## H_cl_dtd
部門 | 家庭、戸建
サービス | 冷房
■BaUサービス需要原単位、行動変化※の設定
■サービス需要原単位 | [10 empty] | BaUサービス需要原単位 | 基準年比 | 1
基準年 | 0.0319 | [9 empty] | 行動変化の効果 | 削減率 | 25%
目標年 | 0.023925 | (ktoe/世帯) |  |  |  | ↓パッシブ設計を設定（家庭業務の冷房暖房）。絵ネル義使用１割カットの意味 |  |  |  |  | 行動の普及率 |  | 100%
※サービス需要を減らすような行動なら何でもよい。例：保温性の高い肌着を利用する
■結果
|  | 石炭 | 石油 | 天然ガス | バイオマス | 太陽/風 | 熱 | 水素 | 電力 | 計
|  | COL | OIL | GAS | BMS | SW | Heat | H2 | ELE |  |  | ※個別技術の出典は、みずほ情報総研(2005): シナリオ作成のための調査及びシミュレーション作業調査報告書 より、「第4章 対策シナリオ」
基準年 | 燃料シェア | [7 empty] | 1 | 1 | ■技術シェア設定
| 効率(平均COP) | 0 | 0 | 0 | 0 | 0 | 0 | 0 | 1.9328 |  | 燃料別分類 | 燃料別サービスシェア |  | 技術 | 燃料 | 効率(COP) | 技術シェア
| 冷房充足水準(平均) | 1 | 1 | 1 | 1 | 1 | 1 | 1 | 1 |  |  | 基準年 | 目標年 |  |  |  | 基準年 | 目標年 | 効率×燃料シェア | 効率×燃料シェア
[11 empty] | エアコン（ELE) | 1 | 0.9 | エアコン(ストック平均) | ELE | 1.7769 | 55.46% |  | 0.9854 | 0
目標年 | 燃料シェア |  |  |  |  | 0.1 |  |  | 0.9 | 1 |  |  |  | 従来型エアコン | ELE | 2.0661 |  |  | 0 | 0
| 効率(平均COP) | 0 | 0 | 0 | 0 | 0 | 0 | 0 | 3.1899 |  |  |  |  | 高効率エアコン | ELE | 2.5368 |  | 50% | 0 | 1.2684
| 冷房充足水準(平均) | 0.80486 | 0.80486 | 0.80486 | 0.80486 | 0.80486 | 0.80486 | 0.80486 | 0.80486 |  |  |  |  | 最高効率エアコン | ELE | 3.2116 |  |  | 0 | 0
| HEMSによる削減率 | 0.02 | 0.02 | 0.02 | 0.02 | 0.02 | 0.02 | 0.02 | 0.02 |  |  |  |  | SHPエアコン | ELE | 4.0145 |  |  | 0 | 0
| 効率：基準年＝1 | [7 empty] | 2.0924 | [9 empty] | 0 | 0
| (逆数) | [7 empty] | 0.47792 |  |  |  |  | 冷房専用※エアコン（STK平均） | ELE | 2.1269 | 44.54% |  | 0.94741 | 0
[14 empty] | 従来型冷房専用エアコン | ELE | 2.4725 |  |  | 0 | 0
| ユーザーが記入 | [12 empty] | TR基準冷房専用エアコン | ELE | 3.0356 |  |  | 0 | 0
[14 empty] | 最高効率冷房専用エアコン | ELE | 3.843 |  | 50% | 0 | 1.9215
| このツールが計算またはリンク | [12 empty] | SHP冷房専用エアコン | ELE | 6.4051 |  |  | 0 | 0
[19 empty] | 0 | 0
| 枠など | [17 empty] | 0 | 0
[19 empty] | 0 | 0
[19 empty] | 0 | 0
[19 empty] | 0 | 0
|  | BMS | SW | Heat |  |  |  | H2 | ELE | [9 empty] | 0 | 0
[19 empty] | 0 | 0
[19 empty] | 0 | 0
[19 empty] | 0 | 0
[19 empty] | 0 | 0
[19 empty] | 0 | 0
[19 empty] | 0 | 0
冷房専用エアコンと冷暖房エアコンのシェアは、冷房サービス需用の合計-冷房専用エアコンのサービス需要 で算出。詳細は JPN_RES.xlsの"2000" シートを参照のこと。
■建築物断熱水準
[11 empty] | 住宅の種類 | 建て方シェア |  | 断熱水準 | 冷房充足水準 | 断熱水準シェア
[12 empty] | 基準年 | 目標年 |  | 戸建従来型=1 | 基準年 | 目標年
[11 empty] | 一戸建て住宅 | 1 | 1 | 従来型 | 1 | 100%
[14 empty] | 旧基準 | 0.85543
[14 empty] | 新基準 | 0.80486 |  | 100%
[14 empty] | 次世代基準 | 0.74399
0
[11 empty] | 集合住宅 |  |  | 従来型 | 0.16256 | 100%
[14 empty] | 旧基準 | 0.16256
[14 empty] | 新基準 | 0.16256
[14 empty] | 次世代基準 | 0.16256 |  | 100%
(W/M2k)
断熱出典
環境省(2001):平成12年度温室効果ガス削減技術シナリオ策定調査検討会報告書 より、
3.温室効果ガス削減技術シナリオ策定調査検討会報告書第1部、3-4 民生部門 および、
4.各部門の排出量推計 民生部門の排出量推計
[11 empty] | URL | http://www.env.go.jp/earth/report/h12-03/

## H_cl _cnd
部門 | 家庭、集合
サービス | 冷房
■BaUサービス需要原単位、行動変化※の設定
■サービス需要原単位 | [10 empty] | BaUサービス需要原単位 | 基準年比 | 1
基準年 | 0.0236 | [9 empty] | 行動変化の効果 | 削減率 | 25%
目標年 | 0.0177 | (ktoe/世帯) | [8 empty] | 行動の普及率 |  | 100%
※サービス需要を減らすような行動なら何でもよい。例：保温性の高い肌着を利用する
■結果
|  | 石炭 | 石油 | 天然ガス | バイオマス | 太陽/風 | 熱 | 水素 | 電力 | 計
|  | COL | OIL | GAS | BMS | SW | Heat | H2 | ELE |  |  | ※個別技術の出典は、みずほ情報総研(2005): シナリオ作成のための調査及びシミュレーション作業調査報告書 より、「第4章 対策シナリオ」
基準年 | 燃料シェア | [7 empty] | 1 | 1 | ■技術シェア設定
| 効率(平均COP) | 0 | 0 | 0 | 0 | 0 | 0 | 0 | 1.9328 |  | 燃料別分類 | 燃料別サービスシェア |  | 技術 | 燃料 | 効率(COP) | 技術シェア
| 冷房充足水準(平均) | 0.16256 | 0.16256 | 0.16256 | 0.16256 | 0.16256 | 0.16256 | 0.16256 | 0.16256 |  |  | 基準年 | 目標年 |  |  |  | 基準年 | 目標年
[11 empty] | エアコン（ELE) | 1 | 0.9 | エアコン(ストック平均) | ELE | 1.7769 | 55.46% |  | 0.9854 | 0
目標年 | 燃料シェア |  |  |  |  | 0.1 |  |  | 0.9 | 1 |  |  |  | 従来型エアコン | ELE | 2.0661 |  |  | 0 | 0
| 効率(平均COP) | 0 | 0 | 0 | 0 | 0 | 0 | 0 | 3.1899 |  |  |  |  | 高効率エアコン | ELE | 2.5368 |  | 50% | 0 | 1.2684
| 冷房充足水準(平均) | 0.16256 | 0.16256 | 0.16256 | 0.16256 | 0.16256 | 0.16256 | 0.16256 | 0.16256 |  |  |  |  | 最高効率エアコン | ELE | 3.2116 |  |  | 0 | 0
| HEMSによる削減率 | 0.02 | 0.02 | 0.02 | 0.02 | 0.02 | 0.02 | 0.02 | 0.02 |  |  |  |  | SHPエアコン | ELE | 4.0145 |  |  | 0 | 0
| 効率：基準年＝1 | [7 empty] | 1.6841 | [9 empty] | 0 | 0
| (逆数) | [7 empty] | 0.5938 |  |  |  |  | 冷房専用※エアコン（STK平均） | ELE | 2.1269 | 44.54% |  | 0.94741 | 0
[14 empty] | 従来型冷房専用エアコン | ELE | 2.4725 |  |  | 0 | 0
| ユーザーが記入 | [12 empty] | TR基準冷房専用エアコン | ELE | 3.0356 |  |  | 0 | 0
[14 empty] | 最高効率冷房専用エアコン | ELE | 3.843 |  | 50% | 0 | 1.9215
| このツールが計算またはリンク | [12 empty] | SHP冷房専用エアコン | ELE | 6.4051 |  |  | 0 | 0
[19 empty] | 0 | 0
| 枠など | [17 empty] | 0 | 0
[19 empty] | 0 | 0
[19 empty] | 0 | 0
[19 empty] | 0 | 0
|  | BMS | SW | Heat |  |  |  | H2 | ELE | [9 empty] | 0 | 0
[19 empty] | 0 | 0
[19 empty] | 0 | 0
[19 empty] | 0 | 0
[19 empty] | 0 | 0
[19 empty] | 0 | 0
[19 empty] | 0 | 0
冷房専用エアコンと冷暖房エアコンのシェアは、冷房サービス需用の合計-冷房専用エアコンのサービス需要 で算出。詳細は JPN_RES.xlsの"2000" シートを参照のこと。
■建築物断熱水準
[11 empty] | 住宅の種類 | 建て方シェア |  | 断熱水準 | 冷房充足水準 | 断熱水準シェア
[12 empty] | 基準年 | 目標年 |  | 戸建従来型=1 | 基準年 | 目標年
[11 empty] | 一戸建て住宅 |  |  | 従来型 | 1 | 100%
[14 empty] | 旧基準 | 0.85543
[14 empty] | 新基準 | 0.80486 |  | 100%
[14 empty] | 次世代基準 | 0.74399
0
[11 empty] | 集合住宅 | 1 | 1 | 従来型 | 0.16256 | 100%
[14 empty] | 旧基準 | 0.16256
[14 empty] | 新基準 | 0.16256
[14 empty] | 次世代基準 | 0.16256 |  | 100%
(W/M2k)
断熱出典
環境省(2001):平成12年度温室効果ガス削減技術シナリオ策定調査検討会報告書 より、
3.温室効果ガス削減技術シナリオ策定調査検討会報告書第1部、3-4 民生部門 および、
4.各部門の排出量推計 民生部門の排出量推計
[11 empty] | URL | http://www.env.go.jp/earth/report/h12-03/

## H_ht_dtd
部門 | 家庭、戸建
サービス | 暖房
■BaUサービス需要原単位、行動変化※の設定
■サービス需要原単位 | [10 empty] | BaUサービス需要原単位 | 基準年比 | 1
基準年 | 0.5681 | [9 empty] | 行動変化の効果 | 削減率 | 25%
目標年 | 0.42607 | (ktoe/世帯) | [8 empty] | 行動の普及率 |  | 100%
※サービス需要を減らすような行動なら何でもよい。例：保温性の高い肌着を利用する
■結果
|  | 石炭 | 石油 | 天然ガス | バイオマス | 太陽/風 | 熱※ | 水素 | 電力 | 計
|  | COL | OIL | GAS | BMS | SW | Heat | H2 | ELE |  |  | ※個別技術の出典は、みずほ情報総研(2005): シナリオ作成のための調査及びシミュレーション作業調査報告書 より、「第4章 対策シナリオ」
基準年 | 燃料シェア | 0 | 0.87949 | 0.064822 | 0 |  |  |  | 0.055685 | 1 | ■技術シェア設定
| 効率(平均COP) | 0 | 0.84999 | 0.84999 | 0.65 | 0 | 0.84999 | 0 | 1.7769 |  | 燃料別分類 | 燃料別サービスシェア |  | 技術 | 燃料 | 効率(COP) | 技術シェア
| 暖房充足水準(平均) | 1 | 1 | 1 | 1 | 1 | 1 | 1 | 1 |  |  | 基準年 | 目標年 |  |  |  | 基準年 | 目標年
[11 empty] | エアコン（ELE) | 0.055685 | 0.3 | エアコン(ストック平均) | ELE | 1.7769 | 100% |  | 1.7769 | 0
目標年 | 燃料シェア |  | 0.3 | 0.1 | 0.2 | 0.1 |  |  | 0.3 | 1 |  |  |  | 従来型エアコン | ELE | 2.0661 |  |  | 0 | 0
| 効率(平均COP) | 0 | 0.8823 | 0.8823 | 0.65 | 0 | 0.55 | 0 | 2.5368 |  |  |  |  | 高効率エアコン | ELE | 2.5368 |  | 100% | 0 | 2.5368
| 暖房充足水準(平均) | 0.55584 | 0.55584 | 0.55584 | 0.55584 | 0.55584 | 0.55584 | 0.55584 | 0.55584 |  |  |  |  | 最高効率エアコン | ELE | 3.2116 |  |  | 0 | 0
| HEMSによる削減率 | 0.02 | 0.02 | 0.02 | 0.02 | 0.02 | 0.02 | 0.02 | 0.02 |  |  |  |  | SHPエアコン | ELE | 4.0145 |  | 0% | 0 | 0
| 効率：基準年＝1 |  | 1.9056 | 1.9056 | 1.8358 |  | 1.1879 |  | 2.6209 | [9 empty] | 0 | 0
| (逆数) |  | 0.52477 | 0.52477 | 0.54472 |  | 0.84183 |  | 0.38155 |  | 灯油暖房（OIL) | 0.87949 | 0.3 | 灯油暖房 | OIL | 0.84999 | 100% |  | 0.84999 | 0
[7 empty] | ※CHPによる暖房供給 | [6 empty] | 高効率型灯油暖房 | OIL | 0.8823 |  | 100% | 0 | 0.8823
[19 empty] | 0 | 0
| ユーザーが記入 | [9 empty] | ガス暖房（GAS) | 0.064822 | 0.1 | ガス暖房 | GAS | 0.84999 | 100% |  | 0.84999 | 0
[14 empty] | 高効率型ガス暖房 | GAS | 0.8823 |  | 100% | 0 | 0.8823
| このツールが計算またはリンク | [17 empty] | 0 | 0
[11 empty] | バイオマス暖房（BMS) | 0 | 0.2 | 薪ストーブ | BMS | 0.65 | 100% | 100% | 0.65 | 0.65
| 枠など | [17 empty] | 0 | 0
[19 empty] | 0 | 0
[19 empty] | 0 | 0
[19 empty] | 0 | 0
[19 empty] | 0 | 0
[19 empty] | 0 | 0
[19 empty] | 0 | 0
[19 empty] | 0 | 0
[19 empty] | 0 | 0
[19 empty] | 0 | 0
■建築物断熱水準
[11 empty] | 住宅の種類 | 建て方シェア |  | 断熱水準 | 暖房充足水準 | 断熱水準シェア
[12 empty] | 基準年 | 目標年 |  | 戸建従来型=1 | 基準年 | 目標年
[8 empty] | 基準年の建て方シェアを 外から与えることにした |  |  | 一戸建て住宅 | 1 | 1 | 従来型 | 1 | 100%
[14 empty] | 旧基準 | 0.67095
[14 empty] | 新基準 | 0.55584 |  | 100%
[14 empty] | 次世代基準 | 0.41729
[11 empty] | 集合住宅 |  |  | 従来型 | 0.78249 | 100%
[14 empty] | 旧基準 | 0.52051
[14 empty] | 新基準 | 0.37258 |  | 100%
[14 empty] | 次世代基準 | 0.27547
(W/M2k)
断熱出典
環境省(2001):平成12年度温室効果ガス削減技術シナリオ策定調査検討会報告書 より、
3.温室効果ガス削減技術シナリオ策定調査検討会報告書第1部、3-4 民生部門 および、
4.各部門の排出量推計 民生部門の排出量推計
[11 empty] | URL | http://www.env.go.jp/earth/report/h12-03/
■建て方シェア
[12 empty] | 世帯数 | 人口 | 平均世帯人員 | 世帯あたり平均床面積
[11 empty] | 1個建て | 281617 | 816020 | 2.8976 | 103.4
[11 empty] | 長屋建て | 47577 | 113241 | 2.3802 | 59.7
[11 empty] | 共同住宅 | 266807 | 481458 | 1.8045 | 40.2
[11 empty] | 計 | 596001 | 1410719 | 2.367
別掲
[11 empty] | (長屋と共同住宅の計) | 314384 | 594699 | 1.8916 | #REF!
2000年、京都市統計書(国勢調査より)

## H_ht_cnd
部門 | 家庭、集合
サービス | 暖房
■BaUサービス需要原単位、行動変化※の設定
■サービス需要原単位 | [10 empty] | BaUサービス需要原単位 | 基準年比 | 1
基準年 | 0.1594 | [9 empty] | 行動変化の効果 | 削減率 | 25%
目標年 | 0.11955 | (ktoe/世帯) | [8 empty] | 行動の普及率 |  | 100%
※サービス需要を減らすような行動なら何でもよい。例：保温性の高い肌着を利用する
■結果
|  | 石炭 | 石油 | 天然ガス | バイオマス | 太陽/風 | 熱※ | 水素 | 電力 | 計
|  | COL | OIL | GAS | BMS | SW | Heat | H2 | ELE |  |  | ※個別技術の出典は、みずほ情報総研(2005): シナリオ作成のための調査及びシミュレーション作業調査報告書 より、「第4章 対策シナリオ」
基準年 | 燃料シェア | 0 | 0.68128 | 0.17189 | 0 |  |  |  | 0.14683 | 1 | ■技術シェア設定
| 効率(平均COP) | 0 | 0.84999 | 0.84999 | 0.65 | 0 | 0.84999 | 0 | 1.7769 |  | 燃料別分類 | 燃料別サービスシェア |  | 技術 | 燃料 | 効率(COP) | 技術シェア
| 暖房充足水準(平均) | 0.30517 | 0.30517 | 0.30517 | 0.30517 | 0.30517 | 0.30517 | 0.30517 | 0.30517 |  |  | 基準年 | 目標年 |  |  |  | 基準年 | 目標年
[11 empty] | エアコン（ELE) | 0.14683 | 0.4 | エアコン(ストック平均) | ELE | 1.7769 | 100% |  | 1.7769 | 0
目標年 | 燃料シェア |  | 0.2 | 0.1 | 0.2 | 0.1 |  |  | 0.4 | 1 |  |  |  | 従来型エアコン | ELE | 2.0661 |  |  | 0 | 0
| 効率(平均COP) | 0 | 0.8823 | 0.8823 | 0.65 | 0 | 0.55 | 0 | 2.5368 |  |  |  |  | 高効率エアコン | ELE | 2.5368 |  | 100% | 0 | 2.5368
| 暖房充足水準(平均) | 0.31839 | 0.31839 | 0.31839 | 0.31839 | 0.31839 | 0.31839 | 0.31839 | 0.31839 |  |  |  |  | 最高効率エアコン | ELE | 3.2116 |  |  | 0 | 0
| HEMSによる削減率 | 0.02 | 0.02 | 0.02 | 0.02 | 0.02 | 0.02 | 0.02 | 0.02 |  |  |  |  | SHPエアコン | ELE | 4.0145 |  |  | 0 | 0
| 効率：基準年＝1 |  | 1.0152 | 1.0152 |  |  | 0.63286 |  | 1.3963 | [9 empty] | 0 | 0
| (逆数) |  | 0.98501 | 0.98501 |  |  | 1.5801 |  | 0.71619 |  | 灯油暖房（OIL) | 0.68128 | 0.2 | 灯油暖房 | OIL | 0.84999 | 100% |  | 0.84999 | 0
[7 empty] | ※CHPによる暖房供給 | [6 empty] | 高効率型灯油暖房 | OIL | 0.8823 |  | 100% | 0 | 0.8823
[19 empty] | 0 | 0
| ユーザーが記入 | [9 empty] | ガス暖房（GAS) | 0.17189 | 0.1 | ガス暖房 | GAS | 0.84999 | 100% |  | 0.84999 | 0
[14 empty] | 高効率型ガス暖房 | GAS | 0.8823 |  | 100% | 0 | 0.8823
| このツールが計算またはリンク | [17 empty] | 0 | 0
[11 empty] | バイオマス暖房（BMS) | 0 | 0.2 | 薪ストーブ | BMS | 0.65 | 100% | 100% | 0.65 | 0.65
| 枠など | [17 empty] | 0 | 0
[19 empty] | 0 | 0
[19 empty] | 0 | 0
[19 empty] | 0 | 0
[19 empty] | 0 | 0
[19 empty] | 0 | 0
[19 empty] | 0 | 0
[19 empty] | 0 | 0
[19 empty] | 0 | 0
[19 empty] | 0 | 0
■建築物断熱水準
[11 empty] | 住宅の種類 | 建て方シェア |  | 断熱水準 | 暖房充足水準 | 断熱水準シェア
[12 empty] | 基準年 | 目標年 |  | 戸建従来型=1 | 基準年 | 目標年
[8 empty] | 基準年の建て方シェアを 外から与えることにした |  |  | 一戸建て住宅 | 0.61 | 0.2 | 従来型 | 1 | 100%
[14 empty] | 旧基準 | 0.67095 |  | 50%
[14 empty] | 新基準 | 0.55584
[14 empty] | 次世代基準 | 0.41729 |  | 50%
[11 empty] | 集合住宅 | 0.39 | 0.8 | 従来型 | 0.78249 | 100%
[14 empty] | 旧基準 | 0.52051 |  | 50%
[14 empty] | 新基準 | 0.37258
[14 empty] | 次世代基準 | 0.27547 |  | 50%
(W/M2k)
断熱出典
環境省(2001):平成12年度温室効果ガス削減技術シナリオ策定調査検討会報告書 より、
3.温室効果ガス削減技術シナリオ策定調査検討会報告書第1部、3-4 民生部門 および、
4.各部門の排出量推計 民生部門の排出量推計
[11 empty] | URL | http://www.env.go.jp/earth/report/h12-03/
■建て方シェア
[12 empty] | 世帯数 | 人口 | 平均世帯人員 | 世帯あたり平均床面積
[11 empty] | 1個建て | 281617 | 816020 | 2.8976 | 103.4
[11 empty] | 長屋建て | 47577 | 113241 | 2.3802 | 59.7
[11 empty] | 共同住宅 | 266807 | 481458 | 1.8045 | 40.2
[11 empty] | 計 | 596001 | 1410719 | 2.367
別掲
[11 empty] | (長屋と共同住宅の計) | 314384 | 594699 | 1.8916 | #REF!
2000年、京都市統計書(国勢調査より)

## H_hw_dtd
部門 | 家庭、戸建
サービス | 給湯
■BaUサービス需要原単位、行動変化※の設定
■サービス需要原単位 | [10 empty] | BaUサービス需要原単位 | 基準年比 | 1
基準年 | 0.3538 | [9 empty] | 行動変化の効果 | 削減率 | 25%
目標年 | 0.26535 | (ktoe/世帯) | [8 empty] | 行動の普及率 |  | 100%
※サービス需要を減らすような行動なら何でもよい。例：保温性の高い肌着を利用する
■結果
|  | 石炭 | 石油 | 天然ガス | バイオマス | 太陽/風 | 熱※ | 水素 | 電力 | 計
|  | COL | OIL | GAS | BMS | RNW | Heat | H2 | ELE |  |  | ※個別技術の出典は、みずほ情報総研(2005): シナリオ作成のための調査及びシミュレーション作業調査報告書 より、「第4章 対策シナリオ」
基準年 | 燃料シェア | 0 | 0.55157 | 0.26821 |  | 0.10782 |  |  | 0.072395 | 1 | ■技術シェア設定
| 効率(平均COP) | 0 | 0.8 | 0.8 | 0.65 | 1 | 0.8 | 0 | 0.9 |  | 燃料別分類 | 燃料別サービスシェア |  | 技術 | 燃料 | 効率(COP) | 技術シェア
[5 empty] | 0 | 0 | 0 | 0 |  |  |  | 基準年 | 目標年 |  |  |  | 基準年 | 目標年
[11 empty] | 石油 | 0.55157 | 0.2 | 石油給湯器 | OIL | 0.8 | 100% |  | 0.8 | 0
目標年 | 燃料シェア |  | 0.2 | 0.2 | 0.2 | 0.2 |  |  | 0.2 | 1 |  |  |  | 高効率石油給湯器 | OIL | 0.8288 |  | 100% | 0 | 0.8288
| 効率(平均COP) | 0 | 0.8288 | 0.8288 | 0.65 | 1 | 0.55 | 0 | 2.7 | [9 empty] | 0 | 0
| HEMSによる削減率 | 0.02 | 0.02 | 0.02 | 0.02 | 0.02 | 0.02 | 0.02 | 0.02 |  | 天然ガス | 0.26821 | 0.2 | 都市ガス給湯器 | GAS | 0.8 | 100% |  | 0.8 | 0
| 効率：基準年＝1 |  | 1.0571 | 1.0571 | 1.0204 | 1.0204 |  |  | 3.0612 |  |  |  |  | 高効率型都市ガス給湯器 | GAS | 0.8288 |  |  | 0 | 0
| (逆数) |  | 0.94595 | 0.94595 | 0.98 | 0.98 |  |  | 0.32667 |  |  |  |  | 潜熱回収型都市ガス給湯器 | GAS | 0.8288 |  | 100% | 0 | 0.8288
[7 empty] | ※CHPによる温水供給 | [11 empty] | 0 | 0
[11 empty] | 太陽熱 | 0.10782 | 0.2 | 太陽熱温水器 | RNW | 1 | 100% | 100% | 1 | 1
| ユーザーが記入 | [17 empty] | 0 | 0
[19 empty] | 0 | 0
| このツールが計算またはリンク | [9 empty] | 電力 | 0.072395 | 0.2 | 電気給湯器 | ELE | 0.9 | 100% | 50% | 0.9 | 0.45
[14 empty] | ヒートポンプ給湯器※※ | ELE | 4.5 |  | 50% | 0 | 2.25
| 枠など | [17 empty] | 0 | 0
[11 empty] | バイオマス | 0 | 0.2 | 薪ボイラー | BMS | 0.65 | 100% | 100% | 0.65 | 0.65
[19 empty] | 0 | 0
[19 empty] | 0 | 0
[19 empty] | 0 | 0
[19 empty] | 0 | 0
[19 empty] | 0 | 0
[19 empty] | 0 | 0
[19 empty] | 0 | 0
[19 empty] | 0 | 0
[19 empty] | 0 | 0
※※大阪府HP「建築物の環境配慮技術手引き」より。http://www.pref.osaka.jp/koken/KEIKAKU/kankyo/chapter3/
0.8
0.8288
■建築物断熱水準
[11 empty] | 住宅の種類 | 建て方シェア |  | 断熱水準 | 暖房充足水準 | 断熱水準シェア
[12 empty] | 基準年 | 目標年 |  | 戸建従来型=1 | 基準年 | 目標年
[11 empty] | 一戸建て住宅 | 1 | 0.2 | 従来型 | #REF! | 100%
旧基準
[14 empty] | 新基準 | #REF!
[14 empty] | 次世代基準 | #REF! |  | 100%
#REF!
[11 empty] | 集合住宅 | 0 | 0.8 | 従来型 | #REF! | 100%
[14 empty] | 旧基準 | #REF!
[14 empty] | 新基準 | #REF!
[14 empty] | 次世代基準 | #REF! |  | 100%
(W/M2k)
断熱出典
環境省(2001):平成12年度温室効果ガス削減技術シナリオ策定調査検討会報告書 より、
3.温室効果ガス削減技術シナリオ策定調査検討会報告書第1部、3-4 民生部門 および、
4.各部門の排出量推計 民生部門の排出量推計
[11 empty] | URL | http://www.env.go.jp/earth/report/h12-03/

## H_hw_cnd
部門 | 家庭、集合
サービス | 給湯
■BaUサービス需要原単位、行動変化※の設定
■サービス需要原単位 | [10 empty] | BaUサービス需要原単位 | 基準年比 | 1
基準年 | 0.1578 | [9 empty] | 行動変化の効果 | 削減率 | 25%
目標年 | 0.11835 | (ktoe/世帯) | [8 empty] | 行動の普及率 |  | 100%
※サービス需要を減らすような行動なら何でもよい。例：保温性の高い肌着を利用する
■結果
|  | 石炭 | 石油 | 天然ガス | バイオマス | 太陽/風 | 熱※ | 水素 | 電力 | 計
|  | COL | OIL | GAS | BMS | RNW | Heat | H2 | ELE |  |  | ※個別技術の出典は、みずほ情報総研(2005): シナリオ作成のための調査及びシミュレーション作業調査報告書 より、「第4章 対策シナリオ」
基準年 | 燃料シェア | 0 | 0.26883 | 0.4475 |  | 0.16356 |  |  | 0.12011 | 1 | ■技術シェア設定
| 効率(平均COP) | 0 | 0.8 | 0.8 | 0.65 | 1 | 0.8 | 0 | 0.9 |  | 燃料別分類 | 燃料別サービスシェア |  | 技術 | 燃料 | 効率(COP) | 技術シェア
[5 empty] | 0 | 0 | 0 | 0 |  |  |  | 基準年 | 目標年 |  |  |  | 基準年 | 目標年
[11 empty] | 石油 | 0.26883 | 0.1 | 石油給湯器 | OIL | 0.8 | 100% |  | 0.8 | 0
目標年 | 燃料シェア |  | 0.1 | 0.3 | 0.2 | 0.2 |  |  | 0.2 | 1 |  |  |  | 高効率石油給湯器 | OIL | 0.8288 |  | 100% | 0 | 0.8288
| 効率(平均COP) | 0 | 0.8288 | 0.8288 | 0.65 | 1 | 0.55 | 0 | 2.7 | [9 empty] | 0 | 0
| HEMSによる削減率 | 0.02 | 0.02 | 0.02 | 0.02 | 0.02 | 0.02 | 0.02 | 0.02 |  | 天然ガス | 0.4475 | 0.3 | 都市ガス給湯器 | GAS | 0.8 | 100% |  | 0.8 | 0
| 効率：基準年＝1 |  | 1.0571 | 1.0571 | 1.0204 | 1.0204 |  |  | 3.0612 |  |  |  |  | 高効率型都市ガス給湯器 | GAS | 0.8288 |  |  | 0 | 0
| (逆数) |  | 0.94595 | 0.94595 | 0.98 | 0.98 |  |  | 0.32667 |  |  |  |  | 潜熱回収型都市ガス給湯器 | GAS | 0.8288 |  | 100% | 0 | 0.8288
[7 empty] | ※CHPによる温水供給 | [11 empty] | 0 | 0
[11 empty] | 太陽熱 | 0 | 0 | 太陽熱温水器 | RNW | 1 | 100% | 100% | 1 | 1
| ユーザーが記入 | [17 empty] | 0 | 0
[19 empty] | 0 | 0
| このツールが計算またはリンク | [9 empty] | 電力 | 0.12011 | 0.2 | 電気給湯器 | ELE | 0.9 | 100% | 50% | 0.9 | 0.45
[14 empty] | ヒートポンプ給湯器※※ | ELE | 4.5 |  | 50% | 0 | 2.25
| 枠など | [17 empty] | 0 | 0
[11 empty] | バイオマス | 0 | 0.2 | 薪ボイラー | BMS | 0.65 | 100% | 100% | 0.65 | 0.65
[19 empty] | 0 | 0
[19 empty] | 0 | 0
[19 empty] | 0 | 0
[19 empty] | 0 | 0
[19 empty] | 0 | 0
[19 empty] | 0 | 0
[19 empty] | 0 | 0
[19 empty] | 0 | 0
[19 empty] | 0 | 0
※※大阪府HP「建築物の環境配慮技術手引き」より。http://www.pref.osaka.jp/koken/KEIKAKU/kankyo/chapter3/
0.8
0.8288
■建築物断熱水準
[11 empty] | 住宅の種類 | 建て方シェア |  | 断熱水準 | 暖房充足水準 | 断熱水準シェア
[12 empty] | 基準年 | 目標年 |  | 戸建従来型=1 | 基準年 | 目標年
[11 empty] | 一戸建て住宅 | 1 | 0.2 | 従来型 | #REF! | 100%
旧基準
[14 empty] | 新基準 | #REF!
[14 empty] | 次世代基準 | #REF! |  | 100%
#REF!
[11 empty] | 集合住宅 | 0 | 0.8 | 従来型 | #REF! | 100%
[14 empty] | 旧基準 | #REF!
[14 empty] | 新基準 | #REF!
[14 empty] | 次世代基準 | #REF! |  | 100%
(W/M2k)
断熱出典
環境省(2001):平成12年度温室効果ガス削減技術シナリオ策定調査検討会報告書 より、
3.温室効果ガス削減技術シナリオ策定調査検討会報告書第1部、3-4 民生部門 および、
4.各部門の排出量推計 民生部門の排出量推計
[11 empty] | URL | http://www.env.go.jp/earth/report/h12-03/

## H_k_dtd
部門 | 家庭、戸建
サービス | 厨房
■BaUサービス需要原単位、行動変化※の設定
■サービス需要原単位 | [10 empty] | BaUサービス需要原単位 | 基準年比 | 1
基準年 | 0.0552 | [9 empty] | 行動変化の効果 | 削減率 | 25%
目標年 | 0.0414 | (ktoe/世帯) | [8 empty] | 行動の普及率 |  | 100%
※サービス需要を減らすような行動なら何でもよい。例：保温性の高い肌着を利用する
■結果
|  | 石炭 | 石油 | 天然ガス | バイオマス | 太陽/風 | 熱 | 水素 | 電力 | 計
|  | COL | OIL | GAS | BMS | SW | Heat | H2 | ELE |  |  | ※個別技術の出典は、みずほ情報総研(2005): シナリオ作成のための調査及びシミュレーション作業調査報告書 より、「第4章 対策シナリオ」
基準年 | 燃料シェア | 0 | 0.14342 | 0.48279 |  |  |  |  | 0.37379 | 1 | ■技術シェア設定
| 効率 | 0 | 0.45 | 0.45 | 0.45 | 1 | 0 | 0 | 0.75 |  | 燃料別分類 | 燃料別サービスシェア |  | 技術 | 燃料 | 効率 | 技術シェア
[5 empty] | 0 | 0 | 0 | 0 |  |  |  | 基準年 | 目標年 |  |  |  | 基準年 | 目標年
[11 empty] | 石油 | 0.14342 | 0.1 | 石油コンロ | OIL | 0.45 | 100% | 100% | 0.45 | 0.45
目標年 | 燃料シェア |  | 0.1 | 0.7 |  |  |  |  | 0.2 | 1 | [8 empty] | 0 | 0
| 効率 | 0 | 0.45 | 0.5 | 0.45 | 1 | 0 | 0 | 0.805 | [9 empty] | 0 | 0
| HEMSによる削減率 | 0.02 | 0.02 | 0.02 | 0.02 | 0.02 | 0.02 | 0.02 | 0.02 |  | 天然ガス | 0.48279 | 0.7 | ガスコンロ | GAS | 0.45 | 100% | 50% | 0.45 | 0.225
| 効率：基準年＝1 |  | 1.0204 | 1.1338 |  |  |  |  | 1.0952 |  |  |  |  | 高効率ガスコンロ | GAS | 0.54999 |  | 50% | 0 | 0.275
| (逆数) |  | 0.98 | 0.88201 |  |  |  |  | 0.91304 | [9 empty] | 0 | 0
[19 empty] | 0 | 0
[11 empty] | 電力 | 0.37379 | 0.2 | 電気コンロ | ELE | 0.75 | 100% | 50% | 0.75 | 0.375
| ユーザーが記入 | [12 empty] | 電気コンロ(IH) | ELE | 0.86 |  | 50% | 0 | 0.43
[19 empty] | 0 | 0
| このツールが計算またはリンク |  |  |  | 技術シェアを設定しても燃料シェアを設定しないと反映されない → | [5 empty] | バイオマス | 0 | 0 | バイオガスコンロ | BMS | 0.45 | 100% | 100% | 0.45 | 0.45
[19 empty] | 0 | 0
| 枠など | [9 empty] | 太陽 | 0 | 0 | ソーラークッカー | SW | 1 | 100% | 100% | 1 | 1
[19 empty] | 0 | 0
[19 empty] | 0 | 0
[19 empty] | 0 | 0
[19 empty] | 0 | 0
[19 empty] | 0 | 0
[19 empty] | 0 | 0
[19 empty] | 0 | 0
[19 empty] | 0 | 0
[19 empty] | 0 | 0
[19 empty] | 0 | 0
※※大阪府HP「建築物の環境配慮技術手引き」より。http://www.pref.osaka.jp/koken/KEIKAKU/kankyo/chapter3/
0.8
0.8288
■建築物断熱水準
[11 empty] | 住宅の種類 | 建て方シェア |  | 断熱水準 | 暖房充足水準 | 断熱水準シェア
[12 empty] | 基準年 | 目標年 |  | 戸建従来型=1 | 基準年 | 目標年
[11 empty] | 一戸建て住宅 | 1 | 0.2 | 従来型 | #REF! | 100%
[14 empty] | 旧基準 | #REF!
[14 empty] | 新基準 | #REF!
[14 empty] | 次世代基準 | #REF! |  | 100%
#REF!
[11 empty] | 集合住宅 | 0 | 0.8 | 従来型 | #REF! | 100%
[14 empty] | 旧基準 | #REF!
[14 empty] | 新基準 | #REF!
[14 empty] | 次世代基準 | #REF! |  | 100%
(W/M2k)
断熱出典
環境省(2001):平成12年度温室効果ガス削減技術シナリオ策定調査検討会報告書 より、
3.温室効果ガス削減技術シナリオ策定調査検討会報告書第1部、3-4 民生部門 および、
4.各部門の排出量推計 民生部門の排出量推計
[11 empty] | URL | http://www.env.go.jp/earth/report/h12-03/

## H_k_cnd
部門 | 家庭、集合
サービス | 厨房
■BaUサービス需要原単位、行動変化※の設定
■サービス需要原単位 | [10 empty] | BaUサービス需要原単位 | 基準年比 | 1
基準年 | 0.0368 | [9 empty] | 行動変化の効果 | 削減率 | 25%
目標年 | 0.0276 | (ktoe/世帯) | [8 empty] | 行動の普及率 |  | 100%
※サービス需要を減らすような行動なら何でもよい。例：保温性の高い肌着を利用する
■結果
|  | 石炭 | 石油 | 天然ガス | バイオマス | 太陽/風 | 熱 | 水素 | 電力 | 計
|  | COL | OIL | GAS | BMS | SW | Heat | H2 | ELE |  |  | ※個別技術の出典は、みずほ情報総研(2005): シナリオ作成のための調査及びシミュレーション作業調査報告書 より、「第4章 対策シナリオ」
基準年 | 燃料シェア | 0 | 0.046739 | 0.53861 |  |  |  |  | 0.41465 | 1 | ■技術シェア設定
| 効率 | 0 | 0.45 | 0.45 | 0.45 | 1 | 0 | 0 | 0.75 |  | 燃料別分類 | 燃料別サービスシェア |  | 技術 | 燃料 | 効率 | 技術シェア
[5 empty] | 0 | 0 | 0 | 0 |  |  |  | 基準年 | 目標年 |  |  |  | 基準年 | 目標年
[11 empty] | 石油 | 0.046739 | 0.1 | 石油コンロ | OIL | 0.45 | 100% | 100% | 0.45 | 0.45
目標年 | 燃料シェア |  | 0.1 | 0.7 |  |  |  |  | 0.2 | 1 | [8 empty] | 0 | 0
| 効率 | 0 | 0.45 | 0.5 | 0.45 | 1 | 0 | 0 | 0.805 | [9 empty] | 0 | 0
| HEMSによる削減率 | 0.02 | 0.02 | 0.02 | 0.02 | 0.02 | 0.02 | 0.02 | 0.02 |  | 天然ガス | 0.53861 | 0.7 | ガスコンロ | GAS | 0.45 | 100% | 50% | 0.45 | 0.225
| 効率：基準年＝1 |  | 1.0204 | 1.1338 |  |  |  |  | 1.0952 |  |  |  |  | 高効率ガスコンロ | GAS | 0.54999 |  | 50% | 0 | 0.275
| (逆数) |  | 0.98 | 0.88201 |  |  |  |  | 0.91304 | [9 empty] | 0 | 0
[19 empty] | 0 | 0
[11 empty] | 電力 | 0.41465 | 0.2 | 電気コンロ | ELE | 0.75 | 100% | 50% | 0.75 | 0.375
| ユーザーが記入 | [12 empty] | 電気コンロ(IH) | ELE | 0.86 |  | 50% | 0 | 0.43
[19 empty] | 0 | 0
| このツールが計算またはリンク | [9 empty] | バイオマス | 0 | 0 | バイオガスコンロ | BMS | 0.45 | 100% | 100% | 0.45 | 0.45
[19 empty] | 0 | 0
| 枠など | [9 empty] | 太陽 | 0 | 0 | ソーラークッカー | SW | 1 | 100% | 100% | 1 | 1
[19 empty] | 0 | 0
[19 empty] | 0 | 0
[19 empty] | 0 | 0
[19 empty] | 0 | 0
[19 empty] | 0 | 0
[19 empty] | 0 | 0
[19 empty] | 0 | 0
[19 empty] | 0 | 0
[19 empty] | 0 | 0
[19 empty] | 0 | 0
※※大阪府HP「建築物の環境配慮技術手引き」より。http://www.pref.osaka.jp/koken/KEIKAKU/kankyo/chapter3/
0.8
0.8288
■建築物断熱水準
[11 empty] | 住宅の種類 | 建て方シェア |  | 断熱水準 | 暖房充足水準 | 断熱水準シェア
[12 empty] | 基準年 | 目標年 |  | 戸建従来型=1 | 基準年 | 目標年
[11 empty] | 一戸建て住宅 | 1 | 0.2 | 従来型 | #REF! | 100%
[14 empty] | 旧基準 | #REF!
[14 empty] | 新基準 | #REF!
[14 empty] | 次世代基準 | #REF! |  | 100%
#REF!
[11 empty] | 集合住宅 | 0 | 0.8 | 従来型 | #REF! | 100%
[14 empty] | 旧基準 | #REF!
[14 empty] | 新基準 | #REF!
[14 empty] | 次世代基準 | #REF! |  | 100%
(W/M2k)
断熱出典
環境省(2001):平成12年度温室効果ガス削減技術シナリオ策定調査検討会報告書 より、
3.温室効果ガス削減技術シナリオ策定調査検討会報告書第1部、3-4 民生部門 および、
4.各部門の排出量推計 民生部門の排出量推計
[11 empty] | URL | http://www.env.go.jp/earth/report/h12-03/

## H_em_dtd
部門 | 家庭、戸建
サービス | その他
■BaUサービス需要原単位、行動変化※の設定
■サービス需要原単位 | [10 empty] | BaUサービス需要原単位 | 基準年比 | 1
基準年 | 0.5061 | [9 empty] | 行動変化の効果 | 削減率 | 25%
目標年 | 0.37957 | (ktoe/世帯) | [8 empty] | 行動の普及率 |  | 100%
※サービス需要を減らすような行動なら何でもよい。例：保温性の高い肌着を利用する
■結果
|  | 石炭 | 石油 | 天然ガス | バイオマス | 太陽/風 | 熱 | 水素 | 電力 | 計
|  | COL | OIL | GAS | BMS | SW | Heat | H2 | ELE |  |  | ※個別技術の出典は、みずほ情報総研(2005): シナリオ作成のための調査及びシミュレーション作業調査報告書 より、「第4章 対策シナリオ」
基準年 | 燃料シェア | [7 empty] | 1 | 1 | ■技術シェア設定
| 効率 | 0 | 0 | 0 | 0 | 0 | 0 | 0 | 1.0647 |  | 用途分類 | 用途別サービスシェア |  | 技術 | 燃料 | 効率 | 技術シェア
[5 empty] | 0 | 0 | 0 | 0 |  |  |  | 基準年 | 目標年 |  |  | (従来型＝１) | 基準年 | 目標年
[11 empty] | 照明(蛍光灯) | 0.066946 | 0.066946 | 従来型蛍光灯 | ELE | 1 | 80% |  | 0.053557 | 0 | 0.053557 | 0
目標年 | 燃料シェア | [7 empty] | 1 | 1 |  |  |  | 省エネ型蛍光灯 | ELE | 1.1112 | 20% |  | 0.013389 | 0 | 0.014878 | 0
| 効率 | 0 | 0 | 0 | 0 | 0 | 0 | 0 | 2.0554 |  |  |  |  | インバーター蛍光灯 | ELE | 1.1765 |  |  | 0 | 0 | 0 | 0
| HEMSによる削減率 | 0.02 | 0.02 | 0.02 | 0.02 | 0.02 | 0.02 | 0.02 | 0.02 |  |  |  |  | Hfインバーター蛍光灯 | ELE | 1.3333 |  |  | 0 | 0 | 0 | 0
| 効率：基準年＝1 | [7 empty] | 1.9699 |  |  |  |  | LED(蛍光灯代替) | ELE | 2.67 | 0% | 100% | 0 | 0.066946 | 0 | 0.17875
| (逆数) | [7 empty] | 0.50763 | [11 empty] | 0 | 0
[11 empty] | 照明(白熱灯) | 0.094292 | 0.094292 | 白熱灯 | ELE | 1 | 80% |  | 0.075434 | 0 | 0.075434 | 0
[14 empty] | 蛍光灯型白熱灯 | ELE | 4.351 | 20% | 30% | 0.018858 | 0.028288 | 0.082053 | 0.12308
| ユーザーが記入 | [12 empty] | LED(白熱灯代替) | ELE | 8.7 | 0% | 70% | 0 | 0.066005 | 0 | 0.57424
[19 empty] | 0 | 0 | 0 | 0
| このツールが計算またはリンク | [9 empty] | 冷蔵庫 | 0.15866 | 0.15866 | 冷蔵庫（ストック平均） | ELE | 1 | 100% |  | 0.15866 | 0 | 0.15866 | 0
[14 empty] | 従来型冷蔵庫 | ELE | 1.1111 |  |  | 0 | 0 | 0 | 0
| 枠など | [12 empty] | 高効率型冷蔵庫 | ELE | 1.3461 |  |  | 0 | 0 | 0 | 0
[14 empty] | 最高効率型冷蔵庫 | ELE | 2.3334 |  | 50% | 0 | 0.079329 | 0 | 0.18511
[14 empty] | 超高効率型冷蔵庫 | ELE | 2.9168 |  | 50% | 0 | 0.079329 | 0 | 0.23138
[21 empty] | 0 | 0
[11 empty] | TV | 0.091349 | 0.091349 | テレビ（ストック平均） | ELE | 1 | 100% |  | 0.091349 | 0 | 0.091349 | 0
[14 empty] | 従来型テレビ | ELE | 1.0526 |  |  | 0 | 0 | 0 | 0
[14 empty] | 高効率型テレビ | ELE | 1.2049 |  |  | 0 | 0 | 0 | 0
[14 empty] | 最高効率型テレビ | ELE | 1.5386 |  | 50% | 0 | 0.045674 | 0 | 0.070275
[14 empty] | 液晶テレビ | ELE | 2.2729 |  | 50% | 0 | 0.045674 | 0 | 0.10381
[21 empty] | 0 | 0
[11 empty] | PC | 0.0037632 | 0.0037632 | パソコン | ELE | 1 | 100% | 100% | 0.0037632 | 0.0037632 | 0.0037632 | 0.0037632
[14 empty] | 省エネ型パソコン** | ELE |  |  |  | 0 | 0 | 0 | 0
[19 empty] | 0 | 0 | 0 | 0
[11 empty] | その他 | 0.58499 | 0.58499 | その他家電 | ELE | 1 | 100% | 100% | 0.58499 | 0.58499 | 0.58499 | 0.58499
[14 empty] | 省エネ型その他家電** | ELE |  |  |  | 0 | 0 | 0 | 0
**バックデータなし
■建築物断熱水準
[11 empty] | 住宅の種類 | 建て方シェア |  | 断熱水準 | 暖房充足水準 | 断熱水準シェア
[12 empty] | 基準年 | 目標年 |  | 戸建従来型=1 | 基準年 | 目標年
[11 empty] | 一戸建て住宅 | 1 | 0.2 | 従来型 | #REF! | 100%
[14 empty] | 旧基準 | #REF!
[14 empty] | 新基準 | #REF!
[14 empty] | 次世代基準 | #REF! |  | 100%
#REF!
[11 empty] | 集合住宅 | 0 | 0.8 | 従来型 | #REF! | 100%
[14 empty] | 旧基準 | #REF!
[14 empty] | 新基準 | #REF!
[14 empty] | 次世代基準 | #REF! |  | 100%
(W/M2k)
断熱出典
環境省(2001):平成12年度温室効果ガス削減技術シナリオ策定調査検討会報告書 より、
3.温室効果ガス削減技術シナリオ策定調査検討会報告書第1部、3-4 民生部門 および、
4.各部門の排出量推計 民生部門の排出量推計
[11 empty] | URL | http://www.env.go.jp/earth/report/h12-03/

## H_em_cnd
部門 | 家庭、集合
サービス | その他
■BaUサービス需要原単位、行動変化※の設定
■サービス需要原単位 | [10 empty] | BaUサービス需要原単位 | 基準年比 | 1
基準年 | 0.3745 | [9 empty] | 行動変化の効果 | 削減率 | 25%
目標年 | 0.28087 | (ktoe/世帯) | [8 empty] | 行動の普及率 |  | 100%
※サービス需要を減らすような行動なら何でもよい。例：保温性の高い肌着を利用する
■結果
|  | 石炭 | 石油 | 天然ガス | バイオマス | 太陽/風 | 熱 | 水素 | 電力 | 計
|  | COL | OIL | GAS | BMS | SW | Heat | H2 | ELE |  |  | ※個別技術の出典は、みずほ情報総研(2005): シナリオ作成のための調査及びシミュレーション作業調査報告書 より、「第4章 対策シナリオ」
基準年 | 燃料シェア | [7 empty] | 1 | 1 | ■技術シェア設定
| 効率 | 0 | 0 | 0 | 0 | 0 | 0 | 0 | 1.0647 |  | 用途分類 | 用途別サービスシェア |  | 技術 | 燃料 | 効率 | 技術シェア
[5 empty] | 0 | 0 | 0 | 0 |  |  |  | 基準年 | 目標年 |  |  | (従来型＝１) | 基準年 | 目標年
[11 empty] | 照明(蛍光灯) | 0.066946 | 0.066946 | 従来型蛍光灯 | ELE | 1 | 80% |  | 0.053557 | 0 | 0.053557 | 0
目標年 | 燃料シェア | [7 empty] | 1 | 1 |  |  |  | 省エネ型蛍光灯 | ELE | 1.1112 | 20% |  | 0.013389 | 0 | 0.014878 | 0
| 効率 | 0 | 0 | 0 | 0 | 0 | 0 | 0 | 2.0554 |  |  |  |  | インバーター蛍光灯 | ELE | 1.1765 |  |  | 0 | 0 | 0 | 0
| HEMSによる削減率 | 0.02 | 0.02 | 0.02 | 0.02 | 0.02 | 0.02 | 0.02 | 0.02 |  |  |  |  | Hfインバーター蛍光灯 | ELE | 1.3333 |  |  | 0 | 0 | 0 | 0
| 効率：基準年＝1 | [7 empty] | 1.9699 |  |  |  |  | LED(蛍光灯代替) | ELE | 2.67 | 0% | 100% | 0 | 0.066946 | 0 | 0.17875
| (逆数) | [7 empty] | 0.50763 | [11 empty] | 0 | 0
[11 empty] | 照明(白熱灯) | 0.094292 | 0.094292 | 白熱灯 | ELE | 1 | 80% |  | 0.075434 | 0 | 0.075434 | 0
[14 empty] | 蛍光灯型白熱灯 | ELE | 4.351 | 20% | 30% | 0.018858 | 0.028288 | 0.082053 | 0.12308
| ユーザーが記入 | [12 empty] | LED(白熱灯代替) | ELE | 8.7 | 0% | 70% | 0 | 0.066005 | 0 | 0.57424
[19 empty] | 0 | 0 | 0 | 0
| このツールが計算またはリンク | [9 empty] | 冷蔵庫 | 0.15866 | 0.15866 | 冷蔵庫（ストック平均） | ELE | 1 | 100% |  | 0.15866 | 0 | 0.15866 | 0
[14 empty] | 従来型冷蔵庫 | ELE | 1.1111 |  |  | 0 | 0 | 0 | 0
| 枠など | [12 empty] | 高効率型冷蔵庫 | ELE | 1.3461 |  |  | 0 | 0 | 0 | 0
[14 empty] | 最高効率型冷蔵庫 | ELE | 2.3334 |  | 50% | 0 | 0.079329 | 0 | 0.18511
[14 empty] | 超高効率型冷蔵庫 | ELE | 2.9168 |  | 50% | 0 | 0.079329 | 0 | 0.23138
[21 empty] | 0 | 0
[11 empty] | TV | 0.091349 | 0.091349 | テレビ（ストック平均） | ELE | 1 | 100% |  | 0.091349 | 0 | 0.091349 | 0
[14 empty] | 従来型テレビ | ELE | 1.0526 |  |  | 0 | 0 | 0 | 0
[14 empty] | 高効率型テレビ | ELE | 1.2049 |  |  | 0 | 0 | 0 | 0
[14 empty] | 最高効率型テレビ | ELE | 1.5386 |  | 50% | 0 | 0.045674 | 0 | 0.070275
[14 empty] | 液晶テレビ | ELE | 2.2729 |  | 50% | 0 | 0.045674 | 0 | 0.10381
[21 empty] | 0 | 0
[11 empty] | PC | 0.0037632 | 0.0037632 | パソコン | ELE | 1 | 100% | 100% | 0.0037632 | 0.0037632 | 0.0037632 | 0.0037632
[14 empty] | 省エネ型パソコン** | ELE |  |  |  | 0 | 0 | 0 | 0
[19 empty] | 0 | 0 | 0 | 0
[11 empty] | その他 | 0.58499 | 0.58499 | その他家電 | ELE | 1 | 100% | 100% | 0.58499 | 0.58499 | 0.58499 | 0.58499
[14 empty] | 省エネ型その他家電** | ELE |  |  |  | 0 | 0 | 0 | 0
**バックデータなし
■建築物断熱水準
[11 empty] | 住宅の種類 | 建て方シェア |  | 断熱水準 | 暖房充足水準 | 断熱水準シェア
[12 empty] | 基準年 | 目標年 |  | 戸建従来型=1 | 基準年 | 目標年
[11 empty] | 一戸建て住宅 | 1 | 0.2 | 従来型 | #REF! | 100%
[14 empty] | 旧基準 | #REF!
[14 empty] | 新基準 | #REF!
[14 empty] | 次世代基準 | #REF! |  | 100%
#REF!
[11 empty] | 集合住宅 | 0 | 0.8 | 従来型 | #REF! | 100%
[14 empty] | 旧基準 | #REF!
[14 empty] | 新基準 | #REF!
[14 empty] | 次世代基準 | #REF! |  | 100%
(W/M2k)
断熱出典
環境省(2001):平成12年度温室効果ガス削減技術シナリオ策定調査検討会報告書 より、
3.温室効果ガス削減技術シナリオ策定調査検討会報告書第1部、3-4 民生部門 および、
4.各部門の排出量推計 民生部門の排出量推計
[11 empty] | URL | http://www.env.go.jp/earth/report/h12-03/

## HEMS
■HEMSによる効率改善 (home energy management system)
導入した場合のエネルギー需要減少率 | 10%
導入する住宅の割合(目標年) | 20%
エネルギー需要減少率 | 2%

## C_cl
部門 | 業務
サービス | 冷房
■BaUサービス需要原単位、行動変化※の設定
■サービス需要原単位 | [10 empty] | BaUサービス需要原単位 | 基準年比 | 1
基準年 | 1.5747 | [9 empty] | 行動変化の効果 | 削減率 | 10%
目標年 | 1.4172 | (ktoe/10^6m2) | [8 empty] | 行動の普及率 |  | 100%
[6 empty] | ↓パッシブ設計 |  |  |  |  | ※サービス需要を減らすような行動なら何でもよい。例：保温性の高い肌着を利用する
■結果
|  | 石炭 | 石油 | 天然ガス | バイオマス | 太陽/風 | 熱 | 水素 | 電力 | 計
|  | COL | OIL | GAS | BMS | SW | Heat | H2 | ELE |  |  | ※個別技術の出典は、みずほ情報総研(2005): シナリオ作成のための調査及びシミュレーション作業調査報告書 より、「第4章 対策シナリオ」
基準年 | 燃料シェア |  | 0.059273 | 0.10895 |  |  |  |  | 0.83177 | 1 | ■技術シェア設定
| 効率(平均COP) | 0 | 0.63802 | 1.4122 | 0 | 0 | 0 | 0 | 2.7337 |  | 燃料別分類 | 燃料別サービスシェア |  | 技術 | 燃料 | 効率(COP) | 技術シェア
| 暖房充足水準(平均) | 1 | 1 | 1 | 1 | 1 | 1 | 1 | 1 |  |  | 基準年 | 目標年 |  |  |  | 基準年 | 目標年
[11 empty] | エアコン(電力) | 0.83177 | 0.7 | ターボ冷凍機 | ELE | 3.5 | 23.37% |  |  | 0.81806 | 0
目標年 | 燃料シェア |  | 0.1 | 0.1 |  | 0.1 |  |  | 0.7 | 1 |  |  |  | 高効率ターボ冷凍機 | ELE | 4.2 |  | 50% |  | 0 | 2.1
| 効率(平均COP) | 0 | 1.35 | 2.1811 | 0 | 0 | 0 | 0 | 3.525 |  |  |  |  | 冷房エアコン | ELE | 2.5 | 76.63% |  |  | 1.9157 | 0
| 暖房充足水準(平均) | 0.5 | 0.5 | 0.5 | 0.5 | 0.5 | 0.5 | 0.5 | 0.5 |  |  |  |  | 高効率冷房エアコン | ELE | 2.85 |  | 50% |  | 0 | 1.425
| BEMSによる削減率 | 0.02 | 0.02 | 0.02 | 0.02 | 0.02 | 0.02 | 0.02 | 0.02 |  |  |  |  | 最高効率冷房エアコン | ELE | 4.07 |  |  |  | 0 | 0
| 効率：基準年＝1 |  | 4.3182 | 3.152 |  |  |  |  | 2.6315 |  |  |  |  | 超効率冷房エアコン | ELE | 5 |  |  |  | 0 | 0
| (逆数) |  | 0.23158 | 0.31726 |  |  |  |  | 0.38001 | [10 empty] | 0 | 0
[11 empty] | 冷房(ガス) | 0.10895 | 0.1 | 吸収式冷温水機（ガス） | GAS | 0.63802 | 100% | 50% |  | 0.63802 | 0.31901
[14 empty] | 高効率吸収式冷温水機（ガス） | GAS | 1.35 |  | 50% | * | 0 | 0.675
| ユーザーが記入 | [18 empty] | 0 | 0
[14 empty] | ガスヒートポンプ | GAS | 0.77419 | 100% | 50% |  | 0.77419 | 0.3871
| このツールが計算またはリンク | [12 empty] | 高効率ガスヒートポンプ | GAS | 1.6 |  | 50% | ** | 0 | 0.8
[20 empty] | 0 | 0
| 枠など | [9 empty] | 冷房(石油) | 0.059273 | 0.1 | 吸収式冷温水機（石油） | OIL | 0.63802 | 100% |  |  | 0.63802 | 0
[14 empty] | 高効率吸収式冷温水機（石油）*** | OIL | 1.35 |  | 100% |  | 0 | 1.35
[20 empty] | 0 | 0
[20 empty] | 0 | 0
＊＊2005年7月発表：ヤンマーHP http://www.yanmar.co.jp/aboutus/whats-new/news-release/0503/conts03.htm
＊2003年2月発表：大阪ガスHP http://www.osakagas.co.jp/Press/pr03/030213.htm
***日立アプライアンスHP http://www.hitachi-ap.co.jp/products/business/freezer/absorption/exseries/index.html
■建築物断熱水準(熱損失)
[11 empty] | 基準年の断熱水準 | 1
[11 empty] | 目標年の断熱水準 | 0.5

## C_ht
部門 | 業務
サービス | 暖房
■BaUサービス需要原単位、行動変化※の設定
■サービス需要原単位 | [10 empty] | BaUサービス需要原単位 | 基準年比 | 1
基準年 | 3.9203 | [9 empty] | 行動変化の効果 | 削減率 | 10%
目標年 | 3.5283 | (ktoe/10^6m2) | [8 empty] | 行動の普及率 |  | 100%
※サービス需要を減らすような行動なら何でもよい。例：保温性の高い肌着を利用する
■結果
|  | 石炭 | 石油 | 天然ガス | バイオマス | 太陽/風 | 熱※ | 水素 | 電力 | 計
|  | COL | OIL | GAS | BMS | SW | Heat | H2 | ELE |  |  | ※個別技術の出典は、みずほ情報総研(2005): シナリオ作成のための調査及びシミュレーション作業調査報告書 より、「第4章 対策シナリオ」
基準年 | 燃料シェア |  | 0.71718 | 0.087107 |  |  |  |  | 0.19571 | 1 | ■技術シェア設定
| 効率(平均COP) | 0.85 | 0.85 | 0.85 | 0.65 | 0 | 0.85 | 0 | 2.6784 |  | 燃料別分類 | 燃料別サービスシェア |  | 技術 | 燃料 | 効率(COP) | 技術シェア
| 暖房充足水準(平均) | 1 | 1 | 1 | 1 | 1 | 1 | 1 | 1 |  |  | 基準年 | 目標年 |  |  |  | 基準年 | 目標年
[11 empty] | エアコン（ELE) | 0.19571 | 0.3 | 暖房エアコン | ELE | 2.8 | 93.7% |  | 2.6236 | 0
目標年 | 燃料シェア |  | 0.4 | 0.1 | 0.1 | 0.1 |  |  | 0.3 | 1 |  |  |  | 高効率暖房エアコン | ELE | 3.11 |  | 100% | 0 | 3.11
| 効率(平均COP) | 0.85 | 0.87 | 0.87 | 0.65 | 0 | 0.55 | 0 | 3.11 |  |  |  |  | 最高効率暖房エアコン | ELE | 4.44 |  |  | 0 | 0
| 暖房充足水準(平均) | 0.5 | 0.5 | 0.5 | 0.5 | 0.5 | 0.5 | 0.5 | 0.5 |  |  |  |  | 超高効率暖房エアコン | ELE | 7.4 |  |  | 0 | 0
| BEMSによる削減率 | 0.02 | 0.02 | 0.02 | 0.02 | 0.02 | 0.02 | 0.02 | 0.02 |  |  |  |  | ボイラー（電気） | ELE | 0.87 | 6.3% |  | 0.05481 | 0
| 効率：基準年＝1 |  | 2.0888 | 2.0888 | 2.0408 |  | 1.3205 |  | 2.3697 | [9 empty] | 0 | 0
| (逆数) |  | 0.47873 | 0.47873 | 0.49 |  | 0.75727 |  | 0.422 |  | ボイラー(石炭) | 0 | 0 | ボイラー（石炭） | COL | 0.85 | 100% | 100% | 0.85 | 0.85
[7 empty] | ※CHPによる暖房供給 | [11 empty] | 0 | 0
[11 empty] | ボイラー(石油) | 0.71718 | 0.4 | ボイラー（石油） | OIL | 0.85 | 100% |  | 0.85 | 0
| ユーザーが記入 | [12 empty] | 高効率ボイラー（石油） | OIL | 0.87 |  | 100% | 0 | 0.87
[19 empty] | 0 | 0
| このツールが計算またはリンク | [9 empty] | ボイラー(都市ガス＊＊) | 0.087107 | 0.1 | ボイラー（都市ガス） | GAS | 0.85 | 100% |  | 0.85 | 0
[14 empty] | 高効率ボイラー（都市ガス） | GAS | 0.87 |  | 100% | 0 | 0.87
| 枠など | [17 empty] | 0 | 0
[11 empty] | バイオマス(木質) | 0 | 0.1 | チップボイラー | BMS | 0.65 | 100% | 100% | 0.65 | 0.65
[19 empty] | 0 | 0
[19 empty] | 0 | 0
[19 empty] | 0 | 0
[19 empty] | 0 | 0
[19 empty] | 0 | 0
[19 empty] | 0 | 0
[19 empty] | 0 | 0
＊＊都市ガスは燃料種では天然ガスと表記。
■建築物断熱水準(熱損失)
[11 empty] | 基準年の断熱水準 | 1
[11 empty] | 目標年の断熱水準 | 0.5

## C_hw
部門 | 業務
サービス | 給湯
■BaUサービス需要原単位、行動変化※の設定
■サービス需要原単位 | [10 empty] | BaUサービス需要原単位 | 基準年比 | 1
基準年 | 3.9857 | [9 empty] | 行動変化の効果 | 削減率 | 10%
目標年 | 3.5871 | (ktoe/10^6m2) | [8 empty] | 行動の普及率 |  | 100%
[6 empty] | ↓給湯は太陽熱 |  |  |  |  | ※サービス需要を減らすような行動なら何でもよい。例：保温性の高い肌着を利用する
■結果
|  | 石炭 | 石油 | 天然ガス | バイオマス | 太陽/風 | 熱※ | 水素 | 電力 | 計
|  | COL | OIL | GAS | BMS | SW | Heat | H2 | ELE |  |  | ※個別技術の出典は、みずほ情報総研(2005): シナリオ作成のための調査及びシミュレーション作業調査報告書 より、「第4章 対策シナリオ」
基準年 | 燃料シェア |  | 0.60033 | 0.33388 |  | 0.07 |  |  |  | 1.0042 | ■技術シェア設定
| 効率(平均COP) | 0.85 | 0.85 | 0.85 | 0.65 | 1 | 0.85 | 0 | 0.86408 |  | 燃料別分類 | 燃料別サービスシェア |  | 技術 | 燃料 | 効率(COP) | 技術シェア
[5 empty] | 0 | 0 | 0 | 0 |  |  |  | 基準年 | 目標年 |  |  |  | 基準年 | 目標年
[11 empty] | 石炭 | 0 | 0 | 石炭給湯器 | COL | 0.85 | 100% |  | 0.85 | 0
目標年 | 燃料シェア |  | 0.35 | 0.25 | 0.1 | 0.1 |  |  | 0.2 | 1 |  |  |  | 太陽熱温水器（石炭） | COL | 0.85 |  | 100% | 0 | 0.85
| 効率(平均COP) | 0.85 | 0.87 | 0.85 | 0.65 | 1 | 0.55 | 0 | 3 | [9 empty] | 0 | 0
| BEMSによる削減率 | 0.02 | 0.02 | 0.02 | 0.02 | 0.02 | 0.02 | 0.02 | 0.02 | [9 empty] | 0 | 0
| 効率：基準年＝1 |  | 1.0444 | 1.0204 | 1.0204 | 1.0204 |  |  | 3.5428 |  | 石油 | 0.60033 | 0.35 | 従来型石油給湯器 | OIL | 0.85 | 100% |  | 0.85 | 0
| (逆数) |  | 0.95747 | 0.98 | 0.98 | 0.98 |  |  | 0.28227 |  |  |  |  | 高効率石油給湯器 | OIL | 0.87 |  | 100% | 0 | 0.87
[7 empty] | ※CHPによる温水供給 | [11 empty] | 0 | 0
[19 empty] | 0 | 0
| ユーザーが記入 | [9 empty] | ガス | 0.33388 | 0.25 | 従来型ガス給湯器（ガス) | GAS | 0.85 | 100% |  | 0.85 | 0
[14 empty] | 高効率ガス給湯器（ガス） | GAS | 0.87 |  |  | 0 | 0
| このツールが計算またはリンク | [12 empty] | 潜熱回収ガス給湯器（ガス) | GAS | 0.85 |  | 100% | 0 | 0.85
[19 empty] | 0 | 0
| 枠など | [9 empty] | 電力 | 0 | 0.2 | CO2冷媒給湯器 | ELE | 3 |  | 100% | 0 | 3
[19 empty] | 0 | 0
[11 empty] | 太陽 | 0.07 | 0.1 | 太陽熱温水器（ガス） | SW | 1 | 100% | 100% | 1 | 1
[19 empty] | 0 | 0
[15 empty] | BMS | 0.65 | 100% | 100% | 0.65 | 0.65
[19 empty] | 0 | 0

## C_k
部門 | 業務
サービス | 厨房
■BaUサービス需要原単位、行動変化※の設定
■サービス需要原単位 | [10 empty] | BaUサービス需要原単位 | 基準年比 | 1
基準年 | 1.4701 | [9 empty] | 行動変化の効果 | 削減率 | 10%
目標年 | 1.3231 | (ktoe/10^6m2) | [8 empty] | 行動の普及率 |  | 100%
※サービス需要を減らすような行動なら何でもよい。例：保温性の高い肌着を利用する
■結果
|  | 石炭 | 石油 | 天然ガス | バイオマス | 太陽/風 | 熱 | 水素 | 電力 | 計
|  | COL | OIL | GAS | BMS | SW | Heat | H2 | ELE |  |  | ※個別技術の出典は、みずほ情報総研(2005): シナリオ作成のための調査及びシミュレーション作業調査報告書 より、「第4章 対策シナリオ」
基準年 | 燃料シェア |  |  | 1 | [5 empty] | 1 | ■技術シェア設定
| 効率 | 0 | 0 | 0.48003 | 0.48003 | 0 | 0 | 0 | 0 |  | 燃料別分類 | 燃料別サービスシェア |  | 技術 | 燃料 | 効率 | 技術シェア
[5 empty] | 0 | 0 | 0 | 0 |  |  |  | 基準年 | 目標年 |  |  |  | 基準年 | 目標年
[11 empty] | 石油 | 0 | 0 | 石油コンロ | OIL | 0.45 |  | 100% | 0 | 0.45
目標年 | 燃料シェア |  |  | 0.7 |  |  |  |  | 0.3 | 1 | [8 empty] | 0 | 0
| 効率 | 0 | 0.45 | 0.54995 | 0.48003 | 0 | 0 | 0 | 0.86 | [9 empty] | 0 | 0
| BEMSによる削減率 | 0.02 | 0.02 | 0.02 | 0.02 | 0.02 | 0.02 | 0.02 | 0.02 |  | 天然ガス | 1 | 0.7 | ガス厨房 | GAS | 0.48003 | 100% |  | 0.48003 | 0
| 効率：基準年＝1 |  |  | 1.169 |  |  |  |  | 1.1628 |  |  |  |  | 高効率ガス厨房機器 | GAS | 0.54995 |  | 100% | 0 | 0.54995
| (逆数) |  |  | 0.85541 |  |  |  |  | 0.86 | [9 empty] | 0 | 0
[19 empty] | 0 | 0
[11 empty] | 電力 | 0 | 0.3 | 電気コンロ | ELE | 0.75 |  |  | 0 | 0
| ユーザーが記入 | [12 empty] | 電気コンロ(IH) | ELE | 0.86 |  | 100% | 0 | 0.86
[19 empty] | 0 | 0
| このツールが計算またはリンク | [9 empty] | バイオマス | 0 | 0 | バイオガスコンロ | BMS | 0.48003 | 100% | 100% | 0.48003 | 0.48003
[19 empty] | 0 | 0
| 枠など | [17 empty] | 0 | 0
[19 empty] | 0 | 0
[19 empty] | 0 | 0
[19 empty] | 0 | 0
[19 empty] | 0 | 0
[19 empty] | 0 | 0
[19 empty] | 0 | 0
[19 empty] | 0 | 0
[19 empty] | 0 | 0
[19 empty] | 0 | 0
[19 empty] | 0 | 0
※※大阪府HP「建築物の環境配慮技術手引き」より。http://www.pref.osaka.jp/koken/KEIKAKU/kankyo/chapter3/
0.8
0.8288
■建築物断熱水準
[11 empty] | 住宅の種類 | 建て方シェア |  | 断熱水準 | 暖房充足水準 | 断熱水準シェア
[12 empty] | 基準年 | 目標年 |  | 戸建従来型=1 | 基準年 | 目標年
[11 empty] | 一戸建て住宅 | 0 | 0.2 | 従来型 | #REF! | 100%
[14 empty] | 旧基準 | #REF!
[14 empty] | 新基準 | #REF!
[14 empty] | 次世代基準 | #REF! |  | 100%
#REF!
[11 empty] | 集合住宅 | 0 | 0.8 | 従来型 | #REF! | 100%
[14 empty] | 旧基準 | #REF!
[14 empty] | 新基準 | #REF!
[14 empty] | 次世代基準 | #REF! |  | 100%
(W/M2k)
断熱出典
環境省(2001):平成12年度温室効果ガス削減技術シナリオ策定調査検討会報告書 より、
3.温室効果ガス削減技術シナリオ策定調査検討会報告書第1部、3-4 民生部門 および、
4.各部門の排出量推計 民生部門の排出量推計
[11 empty] | URL | http://www.env.go.jp/earth/report/h12-03/

## C_em
部門 | 業務
サービス | その他
■BaUサービス需要原単位、行動変化※の設定
■サービス需要原単位 | [10 empty] | BaUサービス需要原単位 | 基準年比 | 1
基準年 | 7.3506 | [9 empty] | 行動変化の効果 | 削減率 | 10%
目標年 | 6.6156 | (ktoe/10^6m2) | [8 empty] | 行動の普及率 |  | 100%
※サービス需要を減らすような行動なら何でもよい。例：保温性の高い肌着を利用する
■結果
|  | 石炭 | 石油 | 天然ガス | バイオマス | 太陽/風 | 熱 | 水素 | 電力 | 計
|  | COL | OIL | GAS | BMS | SW | Heat | H2 | ELE |  |  | ※個別技術の出典は、みずほ情報総研(2005): シナリオ作成のための調査及びシミュレーション作業調査報告書 より、「第4章 対策シナリオ」
基準年 | 燃料シェア | [7 empty] | 1 | 1 | ■技術シェア設定
| 効率 | 0 | 0 | 0 | 0 | 0 | 0 | 0 | 1.0212 |  | 用途分類 | 用途別サービスシェア* |  | 技術 | 燃料 | 効率 | 技術シェア
[5 empty] | 0 | 0 | 0 | 0 |  |  |  | 基準年 | 目標年 |  |  | (従来型＝１) | 基準年 | 目標年
[11 empty] | 蛍光灯照明 | 26.43% | 26.43% | 蛍光灯照明 | ELE | 1 | 80% |  | 0.21141 | 0 | 0.21141 | 0
目標年 | 燃料シェア | [7 empty] | 1 | 1 |  |  |  | Hfインバータ照明 | ELE | 1.1765 | 20% |  | 0.052852 | 0 | 0.062179 | 0
| 効率 | 0 | 0 | 0 | 0 | 0 | 0 | 0 | 2.4683 |  |  |  |  | Hfインバータ照明(照度調整) | ELE | 1.6807 |  |  | 0 | 0 | 0 | 0
| BEMSによる削減率 | 0.02 | 0.02 | 0.02 | 0.02 | 0.02 | 0.02 | 0.02 | 0.02 |  |  |  |  | Hfインバータ照明(タイマー制御) | ELE | 1.9773 |  |  | 0 | 0 | 0 | 0
| 効率：基準年＝1 | [7 empty] | 2.4664 |  |  |  |  | LED照明(蛍光灯代替) | ELE | 2.3529 |  |  | 0 | 0 | 0 | 0
| (逆数) | [7 empty] | 0.40545 |  |  |  |  | LED照明（照度調整) | ELE | 3.3613 |  |  | 0 | 0 | 0 | 0
[14 empty] | LED照明（タイマー制御) | ELE | 3.9545 |  | 100% | 0 | 0.26426 | 0 | 1.045
[21 empty] | 0 | 0
| ユーザーが記入 | [9 empty] | 白熱灯照明 | 4.663% | 4.663% | 白熱灯照明 | ELE | 1 | 80% |  | 0.037307 | 0 | 0.037307 | 0
[14 empty] | 白熱灯型蛍光灯照明 | ELE | 2.2727 | 20% |  | 0.0093268 | 0 | 0.021197 | 0
| このツールが計算またはリンク | [12 empty] | LED照明(白熱灯代替) | ELE | 4.5455 |  | 100% | 0 | 0.046634 | 0 | 0.21197
[21 empty] | 0 | 0
| 枠など | [9 empty] | 非常灯 | 0.6449% | 0.6449% | 誘導灯 | ELE | 1 | 100% |  | 0.0064494 | 0 | 0.0064494 | 0
[14 empty] | 高輝度誘導灯 | ELE | 4.1805 |  | 100% | 0 | 0.0064494 | 0 | 0.026962
[21 empty] | 0 | 0
[11 empty] | 大型計算機 | 3.601% | 3.601% | 大型計算機 | ELE | 1 | 100% |  | 0.036012 | 0 | 0.036012 | 0
[14 empty] | 大型計算機（省エネ型） | ELE | 1.1765 |  | 100% | 0 | 0.036012 | 0 | 0.042367
[21 empty] | 0 | 0
[11 empty] | PC | 0.1517% | 0.1517% | パーソナルコンピュータ | ELE | 1 | 100% |  | 0.0015169 | 0 | 0.0015169 | 0
[14 empty] | パーソナルコンピュータ（省エネ型） | ELE | 2.4658 |  | 100% | 0 | 0.0015169 | 0 | 0.0037404
[21 empty] | 0 | 0
[11 empty] | 複写機 | 0.499% | 0.499% | 複写機 | ELE | 1 | 100% |  | 0.0049896 | 0 | 0.0049896 | 0
[14 empty] | 複写機（省エネ型） | ELE | 1.4484 |  | 100% | 0 | 0.0049896 | 0 | 0.0072268
[21 empty] | 0 | 0
[11 empty] | ファクシミリ | 0.3471% | 0.3471% | ファクシミリ | ELE | 1 | 100% |  | 0.003471 | 0 | 0.003471 | 0
[14 empty] | ファクシミリ（省エネ型） | ELE | 1.4493 |  | 100% | 0 | 0.003471 | 0 | 0.0050304
[21 empty] | 0 | 0
[11 empty] | プリンター | 0.6508% | 0.6508% | プリンタ | ELE | 1 | 100% |  | 0.0065082 | 0 | 0.0065082 | 0
[14 empty] | プリンタ（省エネ型） | ELE | 1.4483 |  | 100% | 0 | 0.0065082 | 0 | 0.0094256
[21 empty] | 0 | 0
[11 empty] | エレベータ | 2.224% | 2.224% | エレベータ | ELE | 1 | 100% |  | 0.022236 | 0 | 0.022236 | 0
[14 empty] | エレベータ（省エネ型） | ELE | 4.0051 |  | 100% | 0 | 0.022236 | 0 | 0.089058
[21 empty] | 0 | 0
[11 empty] | 空調搬送 | 14.89% | 14.89% | 搬送動力 | ELE | 1 | 100% |  | 0.14889 | 0 | 0.14889 | 0
[14 empty] | 搬送動力(VAV制御） | ELE | 1.4286 |  |  | 0 | 0 | 0 | 0
[14 empty] | 搬送動力（＋低圧損ダクト） | ELE | 1.8182 |  |  | 0 | 0 | 0 | 0
[14 empty] | 搬送動力（＋省エネ型ファン） | ELE | 2 |  | 100% | 0 | 0.14889 | 0 | 0.29779
[21 empty] | 0 | 0
[11 empty] | 自動販売機 | 3.601% | 3.601% | 自動販売機 | ELE | 1 | 100% |  | 0.036012 | 0 | 0.036012 | 0
[14 empty] | 自動販売機（省エネ型） | ELE | 2.1742 |  | 100% | 0 | 0.036012 | 0 | 0.078296
[21 empty] | 0 | 0
[11 empty] | 信号機 | 0.3037% | 0.3037% | 信号機 | ELE | 1 | 100% |  | 0.0030371 | 0 | 0.0030371 | 0
[14 empty] | 信号機（LED式） | ELE | 3.75 |  | 100% | 0 | 0.0030371 | 0 | 0.011389
[21 empty] | 0 | 0
[11 empty] | 変圧器 | 3.645% | 3.645% | 変圧器 | ELE | 1 | 100% |  | 0.036446 | 0 | 0.036446 | 0
[14 empty] | 変圧器（高効率型） | ELE | 2.5279 |  | 100% | 0 | 0.036446 | 0 | 0.09213
[21 empty] | 0 | 0
[11 empty] | その他電力製品 | 38.35% | 38.35% | その他電力製品 | ELE | 1 | 100% |  | 0.38353 | 0 | 0.38353 | 0
[14 empty] | その他電力製品（待機電力等5%削減型） | ELE | 1.0526 |  |  | 0 | 0 | 0 | 0
[14 empty] | その他電力製品（待機電力等10%削減型） | ELE | 1.1111 |  |  | 0 | 0 | 0 | 0
[14 empty] | その他電力製品（待機電力等30%削減型） | ELE | 1.4286 |  | 100% | 0 | 0.38353 | 0 | 0.54791
[19 empty] | 0 | 0 | 0 | 0
[19 empty] | 0 | 0 | 0 | 0
[19 empty] | 0 | 0 | 0 | 0
[19 empty] | 0 | 0 | 0 | 0
[19 empty] | 0 | 0 | 0 | 0
[19 empty] | 0 | 0 | 0 | 0
[19 empty] | 0 | 0 | 0 | 0
[19 empty] | 0 | 0 | 0 | 0
[19 empty] | 0 | 0 | 0 | 0
[19 empty] | 0 | 0 | 0 | 0
[19 empty] | 0 | 0 | 0 | 0
[19 empty] | 0 | 0 | 0 | 0
[19 empty] | 0 | 0 | 0 | 0
[19 empty] | 0 | 0 | 0 | 0
[19 empty] | 0 | 0 | 0 | 0
[19 empty] | 0 | 0 | 0 | 0
[19 empty] | 0 | 0 | 0 | 0
[19 empty] | 0 | 0 | 0 | 0
*用途別サービスシェアはJPN_COM.xlsを参照。

## BEMS
■BEMSによる効率改善 (business energy management system)
導入した場合のエネルギー需要減少率 | 10%
導入する建物の割合(目標年) | 20%
エネルギー需要減少率 | 2%

## 分散発電
■CHPの導入
燃料
| GAS | H2 | 計
燃料シェア | 100% |  | 100%
発電効率 | 30% | 40%
熱回収効率 | 55% | 40% |  |  | 熱回収効率は、回収熱/投入エネルギー
CHPの技術情報については、 日経エコロジー, 2005年10月号, pp47-49, Technology事始【コージェネレーション】
■自家発電(太陽・風力)
| 発電量 | ae1 | ae2 | ae3 | ae4 | ae5 | ae6 | ae7 | ae8
家庭 | 29.4511 | 12.2431 | 4.4336 | 4.0925 | 3.0898 | 4.8951 | 1.9296 | 3.0035 | 2.214
業務 | 294.5107 | 1.2243 | 0.44336 | 0.40925 | 0.30898 | 0.48951 | 0.19296 | 0.30035 | 0.2214
産業 |  | 0 | 0 | 0 | 0 | 0 | 0 | 0 | 0
旅客 |  | 0 | 0 | 0 | 0 | 0 | 0 | 0 | 0
太陽光発電 | ktoe | 12.2431 | 4.4336 | 4.0925 | 3.0898 | 4.8951 | 1.9296 | 3.0035 | 2.214 | ←別ファイル（Solar推計.xls）で計算して持ってくる。そこで、戸建住宅の50%に普及設定
風力発電 |  | 45.4992 | 11.7095 | 82.975 | 84.6789 | 63.5178 | 0 | 0 | 47.0192
太陽光発電可採量 | 12340 | bar: ae1
ktoe表示すると | 294.5107 | ae3: (太陽熱温水の可採量)
導入率設定 | 110% | ae1: ？？; ae3: 54310; ae4: TJ
発電量 | 323.9618 | ae3: 1296.1814; ae4: ktoe
うち業務の割合 | 9.091% | ae3: 太陽光のぶんを差し引くと
うち産業の割合 | 0% | ae3: -129.6181
うち旅客の割合 | 0%
熱量換算表
|  |  | メガジュール | キロワット時 | キロカロリー | 原油換算キロリットル | 石油換算トン | （BTU）
|  |  | （MJ=106J） | （kwh） | （kcal） | （kl） | （TOE）
| メガジュール | （MJ=106J） | 1 | 0.278 | 239 | 2.58e-05 | 2.39e-05 | 948
| キロワット時 | （kwh） | 3.6 | 1 | 860 | 9.3e-05 | 8.6e-05 | 3412
| キロカロリー | （kcal） | 0.00419 | 0.00116 | 1 | 1.08e-07 | 1e-07 | 3.97
| 原油換算キロリットル | （kl） | 38700 | 10800 | 9250000 | 1 | 0.925 | 36700000
| 石油換算トン | （TOE） | 41900 | 11600 | 107 | 1.08 | 1 | 39700000
|  | （BTU） | 0.00106 | 29300 | 0.252 | 2.72e-08 | 2.52e-08 | 1
| 例：1kcal = 0.00419 MJ | ae6: 0.0239
124MJ をtoe 表示したい場合
| 124*H5= | ae1: 0.0029636
134388.0072 | bar: ae1
= | 134388007210.566
= | 3211873.3723 | ae1: toe
= | 3211.8734 | ae1: ktoe
1185
| １MJ ＝ | ae1: 2.39e-05; ae2: TOE
| １TOE＝ | ae1: 41900; ae2: MJ
| 1ktoe= | ae1: 41.9; ae2: TJ
0.023866
| 60 | ae1: ktoe
2514 | bar: ae1
| 698892000 | ae1: kWh
| 0.378 | ae1: kgCO2/kwh
| 264181176 | ae1: kgCO2
| 264.1812 | ae1: ktCO2
| 95 | ae1: gC/kWh
| 0.34833 | ae1: kgCO2/kwH
| 1.2 | ae1: ktC/ktoe; ae3: 264; ae4: ktCO2
| 4.4 | ae1: ktCO2/ktoe
| 4400000 | ae1: kgCO2/ktoe
| 0.37931 | ae1: kgCO2/kWh

## PT_ot
部門 | 旅客輸送 | [11 empty] | ■エコドライブ(バス)
サービス | その他 | [11 empty] | 実施による燃費向上効果 | 24%
[13 empty] | 普及率 | 50%
※個別技術の出典は、みずほ情報総研(2005): シナリオ作成のための調査及びシミュレーション作業調査報告書 より、「第4章 対策シナリオ」
■結果 | [11 empty] | ■技術シェア設定
|  |  | 石炭 | 石油 | 天然ガス | バイオマス | 太陽/風 | 熱 | 水素 | 電力 | 計 | 輸送機関、燃料 | 燃料シェア |  | 技術 | 燃料 | 効率 | 技術シェア
|  |  | COL | OIL | GAS | BMS | SW | Heat | H2 | ELE |  |  | 基準年 | 目標年 |  |  | (Mp-km/ktoe) | 基準年 | 目標年 |  |  | (ktoe/Mp-km)
基準年 | バス | 燃料シェア |  | 1 | [6 empty] | 1 | バス
|  | 効率 | 0 | 0.051462 | 0 | 0.051462 | 0 | 0 | 0.12866 | 0 | 0.051462 | 石油 | 100% | 100% | バス（在来） | OIL | 0.051462 | 100% |  | 0.051462 | 0 | 19.4317
[15 empty] | バス（高効率） | OIL | 0.05718 |  | 100% | 0 | 0.05718 | 17.4885
| 旅客鉄道 | 燃料シェア | [7 empty] | 1 | 1 |  |  |  | バス（HB) | OIL | 0.08577 |  |  | 0 | 0 | 11.659
|  | 効率 | 0 | 0 | 0 | 0 | 0 | 0 | 0 | 0.22381 | 0.22381 | [8 empty] | 0 | 0
[12 empty] | バイオマス | 0% | 0% | バス（在来） | BMS | 0.051462 | 100% |  | 0.051462 | 0 | 19.4317
| 旅客船舶 | 燃料シェア |  | 1 | [10 empty] | バス（高効率） | BMS | 0.05718 |  | 100% | 0 | 0.05718 | 17.4885
|  | 効率 | 0 | 0.0023641 | 0 | 0.0023641 | 1 | 0 | 0 | 0 | 0.0023641 |  |  |  | バス（HB) | BMS | 0.08577 |  |  | 0 | 0 | 11.659
[20 empty] | 0 | 0
| 旅客航空 | 燃料シェア |  | 1 | [6 empty] | 1 | 水素(燃料電池) | 0% | 0% | バス（FC） | H2 | 0.12866 | 100% | 100% | 0.12866 | 0.12866 | 7.7727
|  | 効率 | 0 | 0.025281 | 0 | 0 | 0 | 0 | 0 | 0 | 0.025281 | [8 empty] | 0 | 0
鉄道
[12 empty] | 電力 | 100% | 100% | 旅客鉄道（在来） | ELE | 0.22381 | 100% |  | 0.22381 | 0 | 4.468
目標年 | バス | 燃料シェア |  | 1 |  |  |  |  | 0 |  | 1 |  |  |  | 旅客鉄道（高効率） | ELE | 0.44763 |  | 100% | 0 | 0.44763 | 2.234
|  | 効率 | 0 | 0.05718 | 0 | 0.05718 | 0 | 0 | 0.12866 | 0 | 0.05718 | [8 empty] | 0 | 0
|  | 効率(基準年＝1) |  | 1.1111 |  | 1.1111 |  |  | 1 |  | 1.1111 | 旅客船舶 | [7 empty] | 0 | 0
|  | (逆数) |  | 0.9 |  | 0.9 |  |  | 1 |  | 0.9 | 石油 | 100% | 100% | 旅客船舶（在来） | OIL | 0.0023641 | 100% |  | 0.0023641 | 0 | 423
| 旅客鉄道 | 燃料シェア | [7 empty] | 1 | 1 |  |  |  | 旅客船舶（高効率） | OIL | 0.0026267 |  | 100% | 0 | 0.0026267 | 380.7
|  | 効率 | 0 | 0 | 0 | 0 | 0 | 0 | 0 | 0.44763 | 0.44763 | [8 empty] | 0 | 0
|  | 効率(基準年＝1) | [7 empty] | 2 | 2 | 旅客航空 | 0% | 0% | 旅客船舶（在来） | BMS | 0.0023641 | 100% |  | 0.0023641 | 0
|  | (逆数) | [7 empty] | 0.5 | 0.5 | 石油 |  |  | 旅客船舶（高効率） | BMS | 0.0026267 |  | 100% | 0 | 0.0026267 | 39.556
| 旅客船舶 | 燃料シェア |  | 1 | [6 empty] | 1 | [8 empty] | 0 | 0 | 35.6004
|  | 効率 | 0 | 0.0026267 | 0 | 0.0026267 | 1 | 0 | 0 | 0 | 0.0026267 | [8 empty] | 0 | 0
|  | 効率(基準年＝1) |  | 1.1111 |  | 1.1111 | 1 |  |  |  | 1.1111 |  | 100% | 100% | 旅客航空（在来） | OIL | 0.025281 | 100% |  | 0.025281 | 0
|  | (逆数) |  | 0.9 |  | 0.9 | 1 |  |  |  | 0.9 |  |  |  | 旅客航空（高効率） | OIL | 0.02809 |  | 100% | 0 | 0.02809
| 旅客航空 | 燃料シェア |  | 1 | [6 empty] | 1 | [8 empty] | 0 | 0
|  | 効率 | 0 | 0.02809 | 0 | 0 | 0 | 0 | 0 | 0 | 0.02809 | [8 empty] | 0 | 0
|  | 効率(基準年＝1) |  | 1.1111 | [6 empty] | 1.1111 | [8 empty] | 0 | 0
|  | (逆数) |  | 0.9 | [6 empty] | 0.9 | [8 empty] | 0 | 0
[20 empty] | 0 | 0
[20 empty] | 0 | 0
[20 empty] | 0 | 0
ユーザーが記入
このツールが計算またはリンク
枠など

## ecod
資料
エコドライブの設定
| チーム・マイナス6%より |  | 大阪府ＨＰより
|  | 燃費向上率 | http://www.epcc.pref.osaka.jp/kotsu/sidou/ecodrive/effect.html
| ふんわりアクセル eスタート | 11%
| 加減速の少ない運転 |  | イベントでの燃費改善効果
| 市街地 | 2% | 開催日 | イベント名 | 平均燃費 | 燃費 | 参加人数 | 使用車 | 走行場所
| 郊外 | 6% |  |  |  | 改善率
| 早めのアクセルオフ(エンジンブレーキ) | 2% | 2005-01-25 | エコドライブ体験講習会 | 講習会前 ８．６km/L（10名） | 19% | 26名 | アイドリングストップ乗用車 1,300cc | 府庁周辺道路
| エアコンの設定 |  |  |  | 講習会後１０．２km/L（23名） |  |  |  | 約1.5km
| (外気温25度で利用すると12%悪化) |  | 平成18年11月29日～12月１日 | エコドライブ体験教習会 | 教習会前１０．９km/L | 23% | 42名 | アイドリングストップ乗用車 1,000cc | ワールドトレードセンター周辺道路 2.8km
| アイドリングストップ |  |  |  | 教習会後１３．４km/L
暖機運転は適切に
道路交通情報の活用
| タイヤの空気圧 |  | ReCoo ＨＰによる
| 50kPaの不足で悪化する |  | http://www.recoo.jp/topics/2006_index.cfm
| 市街地 | 2%
| 郊外 | 4%
不要な荷物は積まずに走行
| 100kg 余計につんだときの悪化 | 3%
駐車場所に注意
| 渋滞での悪化 | 31%

## PT_car
部門 | 旅客輸送
サービス | 自動車
■エコドライブ(乗用車：マイカー、タクシー)
[12 empty] | 実施による燃費向上効果 | 24%
■結果 | [11 empty] | 普及率 | 50%
|  | 石炭 | 石油 | 天然ガス | バイオマス | 太陽/風 | 熱 | 水素 | 電力 | 計
|  | COL | OIL | GAS | BMS | SW | Heat | H2 | ELE
基準年 | 燃料シェア |  | 1 | [6 empty] | 1 | ■技術シェア設定
| 効率 | 0 | 0.016258 | 0 | 0 | 0 | 0 | 0 | 0 |  | 燃料 | 燃料シェア |  | 技術 | 燃料 | 効率 | 技術シェア
[12 empty] | 基準年 | 目標年 |  |  | (Mp-km/ktoe) | 基準年 | 目標年 |  |  | (ktoe/Mp-km)
[11 empty] | 石油 | 100% | 25% | 軽乗用車（在来） | OIL | 0.018428 | 13.24% |  | 0.0024401 | 0 | 54.2652
目標年 | 燃料シェア | 0 | 0.25 | 0 | 0 |  |  | 0 | 0.75 | 1 |  |  |  | 軽乗用車（高効率） | OIL | 0.023035 |  |  | 0 | 0 | 43.4121
| 効率 | 0 | 0.02626 | 0 | 0.02626 | 0 | 0 | 0.032146 | 0.073712 |  |  |  |  | 軽乗用車（HB) | OIL | 0.030713 |  | 10% | 0 | 0.0030713 | 32.5591
| 効率：基準年石油＝1 |  | 1.6152 | [5 empty] | 4.5338 |  |  |  |  | 小型乗用車（在来） | OIL | 0.01788 | 56.7% |  | 0.010137 | 0 | 55.9272
| (逆数) |  | 0.61912 | [5 empty] | 0.22056 |  |  |  |  | 小型乗用車（高効率） | OIL | 0.019867 |  |  | 0 | 0 | 50.3344
[14 empty] | 小型乗用車（HB) | OIL | 0.029801 |  | 55% | 0 | 0.01639 | 33.5563
[14 empty] | 普通乗用車（在来） | OIL | 0.012602 | 28.44% |  | 0.0035838 | 0 | 79.3499
| ユーザーが記入 | [12 empty] | 普通乗用車（高効率） | OIL | 0.014003 |  |  | 0 | 0 | 71.4149
[14 empty] | 普通乗用車（HB) | OIL | 0.021004 |  | 30% | 0 | 0.0063012 | 47.6099
| このツールが計算またはリンク | [12 empty] | 営業乗用車（在来） | OIL | 0.0059662 | 1.626% |  | 9.7018e-05 | 0 | 167.6118
[14 empty] | 営業乗用車（高効率） | OIL | 0.0066291 |  |  | 0 | 0 | 150.8506
| 枠など | [12 empty] | 営業乗用車（HB) | OIL | 0.0099436 |  | 5% | 0 | 0.00049718 | 100.5671
[19 empty] | 0 | 0
[11 empty] | 電力 | 0% | 75% | 軽乗用車（電気） | ELE | 0.073712 |  | 100% | 0 | 0.073712 | 13.5663
[19 empty] | 0 | 0
[11 empty] | バイオマス | 0% | 0% | 軽乗用車（在来） | BMS | 0.018428 |  |  | 0 | 0 | 54.2652
[14 empty] | 軽乗用車（高効率） | BMS | 0.023035 |  |  | 0 | 0 | 43.4121
[14 empty] | 軽乗用車（HB) | BMS | 0.030713 |  | 10% | 0 | 0.0030713 | 32.5591
[14 empty] | 小型乗用車（在来） | BMS | 0.01788 |  |  | 0 | 0 | 55.9272
[14 empty] | 小型乗用車（高効率） | BMS | 0.019867 |  |  | 0 | 0 | 50.3344
[14 empty] | 小型乗用車（HB) | BMS | 0.029801 |  | 55% | 0 | 0.01639 | 33.5563
[14 empty] | 普通乗用車（在来） | BMS | 0.012602 |  |  | 0 | 0 | 79.3499
[14 empty] | 普通乗用車（高効率） | BMS | 0.014003 |  |  | 0 | 0 | 71.4149
[14 empty] | 普通乗用車（HB) | BMS | 0.021004 |  | 30% | 0 | 0.0063012 | 47.6099
[14 empty] | 営業乗用車（在来） | BMS | 0.0059662 |  |  | 0 | 0 | 167.6118
[14 empty] | 営業乗用車（高効率） | BMS | 0.0066291 |  |  | 0 | 0 | 150.8506
[14 empty] | 営業乗用車（HB) | BMS | 0.0099436 |  | 5% | 0 | 0.00049718 | 100.5671
[19 empty] | 0 | 0
[11 empty] | 水素(燃料電池) | 0% | 0% | 軽乗用車（FC） | H2 | 0.057588 |  | 0% | 0 | 0 | 17.3649
[14 empty] | 小型乗用車（FC） | H2 | 0.044701 |  | 30% | 0 | 0.01341 | 22.3709
[14 empty] | 普通乗用車（FC） | H2 | 0.031506 |  | 50% | 0 | 0.015753 | 31.7399
[14 empty] | 営業乗用車（FC） | H2 | 0.014915 |  | 20% | 0 | 0.0029831 | 67.0447

## PT_S
■旅客輸送機関の転換率
| 乗用車から |  |  |  |  | 輸送機関のシェア（トリップ数ベース）
| 鉄道へ | バスへ | 徒歩へ | 自転車へ
地域内交通 | 10% | 20% | 10% | 20% | ← | 全トリップの１０＋２０＋１０＋２０％が乗用車から転換される（残りは40％）
域内 地域間交通 | 50% | 0% | 0% | 0% |  | その残り40％に電気自動車の燃料シェア75％ (PT_car!K16) をかける （結果的に30％が電気自動車に転換することになる）
対域外交通 | 50% | 0% | 0% | 0%

## FT_ot
部門 | 貨物輸送
サービス | その他
↓帆船
■結果
|  |  | 石炭 | 石油 | 天然ガス | バイオマス | 太陽/風 | 熱 | 水素 | 電力 | 計
|  |  | COL | OIL | GAS | BMS | SW | Heat | H2 | ELE |  |  |  | ※個別技術の出典は、みずほ情報総研(2005): シナリオ作成のための調査及びシミュレーション作業調査報告書 より、「第4章 対策シナリオ」
基準年 | 貨物鉄道 | 燃料シェア | [7 empty] | 1 | 1 |  | ■技術シェア設定
|  | 効率 | 0 | 0 | 0 | 0 | 0 | 0 | 0 | 175.6235 | 175.6235 |  | 輸送機関、燃料 | 燃料シェア |  | 技術 | 燃料 | 効率 | 技術シェア
[14 empty] | 基準年 | 目標年 |  |  | (kt-km/ktoe) | 基準年 | 目標年
| 貨物船舶 | 燃料シェア |  | 1 | [6 empty] | 1 |  | 貨物鉄道
|  | 効率 | 0 | 85.6531 | 0 | 0 | 0 | 0 | 0 | 0 | 85.6531 |  | 電力 | 100% | 100% | 旅客鉄道（在来） | ELE | 175.6235 | 100% |  | 175.6235 | 0
[16 empty] | 旅客鉄道（高効率） | ELE | 351.2469 |  | 100% | 0 | 351.2469
| 貨物航空 | 燃料シェア |  | 1 | [6 empty] | 1 | [9 empty] | 0 | 0
|  | 効率 | 0 | 1.8952 | 0 | 0 | 0 | 0 | 0 | 0 | 1.8952 |  | 貨物船舶 | [7 empty] | 0 | 0
[13 empty] | 石油 | 100% | 90% | 旅客船舶（在来） | OIL | 85.6531 | 100% |  | 85.6531 | 0
[16 empty] | 旅客船舶（高効率） | OIL | 95.1701 |  | 100% | 0 | 95.1701
目標年 | 貨物鉄道 | 燃料シェア | [7 empty] | 1 | 1 | [9 empty] | 0 | 0
|  | 効率 | 0 | 0 | 0 | 0 | 0 | 0 | 0 | 351.2469 | 351.2469 |  | 貨物航空 | [7 empty] | 0 | 0
|  | 効率(基準年＝1) | [7 empty] | 2 | 2 |  | 石油 | 100% | 100% | 旅客航空（在来） | OIL | 1.8952 | 100% |  | 1.8952 | 0
|  | (逆数) | [7 empty] | 0.5 | 0.5 |  |  |  |  | 旅客航空（高効率） | OIL | 2.1057 |  | 100% | 0 | 2.1057
| 貨物船舶 | 燃料シェア |  | 0.9 |  |  | 0.1 |  |  |  | 1
|  | 効率 | 0 | 95.1701 | 0 | 0 | 1 | 0 | 0 | 0 | 85.7531
|  | 効率(基準年＝1) |  | 1.1111 | [6 empty] | 1.0012
|  | (逆数) |  | 0.9 | [6 empty] | 0.99883
| 貨物航空 | 燃料シェア |  | 1 | [6 empty] | 1
|  | 効率 | 0 | 2.1057 | 0 | 0 | 0 | 0 | 0 | 0 | 2.1057
|  | 効率(基準年＝1) |  | 1.1111 | [6 empty] | 1.1111
|  | (逆数) |  | 0.9 | [6 empty] | 0.9
ユーザーが記入
このツールが計算またはリンク
枠など
FT

## FT_car
部門 | 貨物輸送
サービス | 自動車
■結果
|  |  | 石炭 | 石油 | 天然ガス | バイオマス | 太陽/風 | 熱 | 水素 | 電力 | 計
|  |  | COL | OIL | GAS | BMS | SW | Heat | H2 | ELE |  |  | ※個別技術の出典は、みずほ情報総研(2005): シナリオ作成のための調査及びシミュレーション作業調査報告書 より、「第4章 対策シナリオ」
基準年 | 小型貨物車 | 燃料シェア |  | 1 | [6 empty] | 1 | ■技術シェア設定
|  | 効率 | 0 | 0.90799 | 0 | 0 | 0 | 0 | 0 | 0 |  | 輸送機関・燃料 | 燃料シェア |  | 技術 | 燃料 | 効率 | 技術シェア
[13 empty] | 基準年 | 目標年 |  |  | (kt-km/ktoe) | 基準年 | 目標年 |  |  | (ktoe/Mp-km)
| 普通貨物車 | 燃料シェア |  | 1 | [6 empty] | 1 | 小型貨物車
|  | 効率 | 0 | 15.4502 | 0 | 0 | 0 | 0 | 0 | 0 |  | 石油 | 100% | 100% | 小型貨物車（在来） | OIL | 0.90799 | 100% |  | 0.90799 | 0 | 1101.3364
[15 empty] | 小型貨物車（高効率） | OIL | 1.0089 |  | 50% | 0 | 0.50444 | 991.2027
[15 empty] | 小型貨物車（HB) | OIL | 1.5133 |  | 50% | 0 | 0.75666 | 660.8018
目標年 | 小型貨物車 | 燃料シェア | 0 | 1 | 0 | 0 |  |  | 0 |  | 1 | [5 empty] | 0 |  |  | 0 | 0
|  | 効率 | 0 | 1.2611 | 0 | 1.2611 | 0 | 0 | 2.27 | 0 |  | バイオマス | 0% | 0% | 小型貨物車（在来） | BMS | 0.90799 |  |  | 0 | 0 | 1101.3364
|  | 効率：基準年石油＝1 |  | 1.3889 | [10 empty] | 小型貨物車（高効率） | BMS | 1.0089 |  | 50% | 0 | 0.50444 | 991.2027
|  | (逆数) |  | 0.72 | [10 empty] | 小型貨物車（HB) | BMS | 1.5133 |  | 50% | 0 | 0.75666 | 660.8018
[17 empty] | 0 |  |  | 0 | 0
| 普通貨物車 | 燃料シェア | 0 | 1 | 0 | 0 |  |  | 0 |  | 1 | 水素 | 0% | 0% | 小型貨物車（FC） | H2 | 2.27 |  | 100% | 0 | 2.27 | 440.5346
|  | 効率 | 0 | 21.4587 | 0 | 21.4587 | 0 | 0 | 38.6256 | 0 | [9 empty] | 0 | 0
|  | 効率：基準年石油＝1 |  | 1.3889 | [7 empty] | 普通貨物車
|  | (逆数) |  | 0.72 | [7 empty] | 石油 | 100% | 100% | 普通貨物車（在来） | OIL | 15.4502 | 100% |  | 15.4502 | 0 | 64.7239
[15 empty] | 普通貨物車（高効率） | OIL | 17.1669 |  | 50% | 0 | 8.5835 | 58.2515
[15 empty] | 普通貨物車（HB) | OIL | 25.7504 |  | 50% | 0 | 12.8752 | 38.8343
[20 empty] | 0 | 0
| ユーザーが記入 | [10 empty] | バイオマス | 0% | 0% | 普通貨物車（在来） | BMS | 15.4502 |  |  | 0 | 0 | 64.7239
[15 empty] | 普通貨物車（高効率） | BMS | 17.1669 |  | 50% | 0 | 8.5835 | 58.2515
| このツールが計算またはリンク | [13 empty] | 普通貨物車（HB) | BMS | 25.7504 |  | 50% | 0 | 12.8752 | 38.8343
[20 empty] | 0 | 0
| 枠など | [10 empty] | 水素 | 0% | 0% | 普通貨物車（FC） | H2 | 38.6256 |  | 100% | 0 | 38.6256 | 25.8896
[20 empty] | 0 | 0
[20 empty] | 0 | 0
[20 empty] | 0 | 0
[20 empty] | 0 | 0
[20 empty] | 0 | 0
[20 empty] | 0 | 0
[20 empty] | 0 | 0
[20 empty] | 0 | 0
[20 empty] | 0 | 0
[20 empty] | 0 | 0
[20 empty] | 0 | 0
[20 empty] | 0 | 0

## FT_S
■貨物輸送機関の転換率
営業用貨物自動車から
仕向先 | 鉄道へ | フェリーへ | 海運へ
近県 | 25% | 10% | 0%
遠県 | 0% | 5% | 0%
沖縄 | [6 empty] | (行列入れ替え)
[7 empty] | pref1 | pref2 | pref3 | pref4 | pref5 | pref6 | pref7 | pref8 | pref9 | pref10 | pref11 | pref12 | pref13 | pref14 | pref15 | pref16 | pref17 | pref18 | pref19 | pref20 | pref21 | pref22 | pref23 | pref24 | pref25 | pref26 | pref27 | pref28 | pref29 | pref30 | pref31 | pref32 | pref33 | pref34 | pref35 | pref36 | pref37 | pref38 | pref39 | pref40 | pref41 | pref42 | pref43 | pref44 | pref45 | pref46 | pref47
|  | 遠近 | 鉄道へ | フェリーへ | 海運へ | 鉄道へ | 0 | 0 | 0 | 0 | 0 | 0 | 0 | 0 | 0 | 0 | 0 | 0 | 0 | 0 | 0 | 0 | 0 | 0 | 0 | 0 | 0 | 0 | 0 | 0 | 0.25 | 0.25 | 0.25 | 0 | 0 | 0 | 0 | 0 | 0 | 0 | 0 | 0 | 0 | 0 | 0 | 0 | 0 | 0 | 0 | 0 | 0 | 0 | 0
pref1 | 北 海 道 | 遠県 |  | 0.05 | 0 | フェリーへ | 0.05 | 0.05 | 0.05 | 0.05 | 0.05 | 0.05 | 0.05 | 0.05 | 0.05 | 0.05 | 0.05 | 0.05 | 0.05 | 0.05 | 0.05 | 0.05 | 0.05 | 0.1 | 0.05 | 0.05 | 0.1 | 0.05 | 0.05 | 0.05 | 0.1 | 0.1 | 0.1 | 0.05 | 0.05 | 0.05 | 0.05 | 0.05 | 0.05 | 0.05 | 0.05 | 0.05 | 0.05 | 0.05 | 0.05 | 0.05 | 0.05 | 0.05 | 0.05 | 0.05 | 0.05 | 0.05 | 0
pref2 | 青 森 | 遠県 |  | 0.05 | 0 | 海運へ | 0 | 0 | 0 | 0 | 0 | 0 | 0 | 0 | 0 | 0 | 0 | 0 | 0 | 0 | 0 | 0 | 0 | 0 | 0 | 0 | 0 | 0 | 0 | 0 | 0 | 0 | 0 | 0 | 0 | 0 | 0 | 0 | 0 | 0 | 0 | 0 | 0 | 0 | 0 | 0 | 0 | 0 | 0 | 0 | 0 | 0 | 0
pref3 | 岩 手 | 遠県 |  | 0.05 | 0
pref4 | 宮 城 | 遠県 |  | 0.05 | 0
pref5 | 秋 田 | 遠県 |  | 0.05 | 0
pref6 | 山 形 | 遠県 |  | 0.05 | 0
pref7 | 福 島 | 遠県 |  | 0.05 | 0
pref8 | 茨 城 | 遠県 |  | 0.05 | 0
pref9 | 栃 木 | 遠県 |  | 0.05 | 0
pref10 | 群 馬 | 遠県 |  | 0.05 | 0
pref11 | 埼 玉 | 遠県 |  | 0.05 | 0
pref12 | 千 葉 | 遠県 |  | 0.05 | 0
pref13 | 東 京 | 遠県 |  | 0.05 | 0
pref14 | 神 奈 川 | 遠県 |  | 0.05 | 0
pref15 | 新 潟 | 遠県 |  | 0.05 | 0
pref16 | 富 山 | 遠県 |  | 0.05 | 0
pref17 | 石 川 | 遠県 |  | 0.05 | 0
pref18 | 福 井 | 近県 |  | 0.1 | 0
pref19 | 山 梨 | 遠県 |  | 0.05 | 0
pref20 | 長 野 | 遠県 |  | 0.05 | 0
pref21 | 岐 阜 | 近県 |  | 0.1 | 0
pref22 | 静 岡 | 遠県 |  | 0.05 | 0
pref23 | 愛 知 | 遠県 |  | 0.05 | 0
pref24 | 三 重 | 遠県 |  | 0.05 | 0
pref25 | 滋 賀 | 近県 | 0.25 | 0.1 | 0
pref26 | 京 都 | 近県 | 0.25 | 0.1 | 0
pref27 | 大 阪 | 近県 | 0.25 | 0.1 | 0
pref28 | 兵 庫 | 遠県 |  | 0.05 | 0
pref29 | 奈 良 | 遠県 |  | 0.05 | 0
pref30 | 和 歌 山 | 遠県 |  | 0.05 | 0
pref31 | 鳥 取 | 遠県 |  | 0.05 | 0
pref32 | 島 根 | 遠県 |  | 0.05 | 0
pref33 | 岡 山 | 遠県 |  | 0.05 | 0
pref34 | 広 島 | 遠県 |  | 0.05 | 0
pref35 | 山 口 | 遠県 |  | 0.05 | 0
pref36 | 徳 島 | 遠県 |  | 0.05 | 0
pref37 | 香 川 | 遠県 |  | 0.05 | 0
pref38 | 愛 媛 | 遠県 |  | 0.05 | 0
pref39 | 高 知 | 遠県 |  | 0.05 | 0
pref40 | 福 岡 | 遠県 |  | 0.05 | 0
pref41 | 佐 賀 | 遠県 |  | 0.05 | 0
pref42 | 長 崎 | 遠県 |  | 0.05 | 0
pref43 | 熊 本 | 遠県 |  | 0.05 | 0
pref44 | 大 分 | 遠県 |  | 0.05 | 0
pref45 | 宮 崎 | 遠県 |  | 0.05 | 0
pref46 | 鹿 児 島 | 遠県 |  | 0.05 | 0
pref47 | 沖 縄 | 沖縄 |  | 0 | 0

## Indus
部門 | 産業
サービス | 全
■燃料シェア | [11 empty] | ■技術導入設定 | [15 empty] | メノコより
■サービスシェア (モーター以外)**
|  | 石炭 | 石油 | 天然ガス | バイオマス | 太陽/風 | 熱 | 廃棄物 | 水素 | 電力 | 計 |  | 高効率ボイラ* | 高効率工業炉* | その他* | 高効率モーター(電力)** | インバーター制御(電力)**
|  | COL | OIL | GAS | BMS | SW | Heat | WST | H2 | ELE |  | 高効率技術の効率改善率 | 1.0929 | 1.6667 | 1.25 | 1.0526 | 1.1765 |  | * |  | 産業 | (出典の分類*) | ボイラ | 工業炉 | その他 | 合計 |  |  |  | ボイラ | 直熱 | その他 | 合計
基準年 | 農林水産業 | 0 | 0.90881 | 0 | 0 |  |  |  |  | 0.091188 | 1 | 高効率技術の導入率 | 80% | 80% | 80% | 80% | 80% |  | 農林水産業 |  | 農林水産業 | 農林水産業 |  |  | 100% | 100% |  | 農林水産業 |  |  |  | 100% | 100%
| 鉱業 | 0 | 0.82525 | 0 | 0 |  |  |  |  | 0.17475 | 1 | 改善率×導入率 | 0.87432 | 1.3333 | 1 | 0.84211 | 0.94118 |  | 鉱業 |  | 鉱業 | 鉱業 |  |  | 100% | 100% |  | 鉱業 |  |  |  | 100% | 100%
| 食料品 | 0 | 0.639 | 0.16886 | 0 |  |  |  |  | 0.19214 | 1 |  | 1.0743 | 1.5333 | 1.2 | 1.0421 | 1.1412 |  | 建設業 |  | 食料品 | 食料品 | 78.42% | 14.46% | 7.117% | 100% |  | 建設業 |  |  |  | 100% | 100%
| 繊維製品 | 0.072618 | 0.57562 | 0.16543 | 0 |  |  |  |  | 0.18633 | 1 | [7 empty] | 食料品 |  | 繊維製品 | 繊維 |  |  | 100% | 100% |  | 食料品 |  | 78.42% | 14.46% | 7.117% | 100%
| パルプ・紙・木製品 | 0 | 0.77522 | 1.8778e-05 | 0 |  |  |  |  | 0.22476 | 1 | ■燃料シェア転換 | [6 empty] | 繊維 |  | パルプ・紙・木製品 | 紙・パルプ | 92.21% | 6.562% | 1.231% | 100% |  | 繊維 |  | 84.58% | 10.91% | 4.516% | 100%
| 化学製品 | 0.0039508 | 0.54875 | 0.22549 | 0 |  |  |  |  | 0.22181 | 1 | 石油のうち天然ガスへ転換する割合 | 50% | [5 empty] | 紙・パルプ |  | 化学製品 | 化学工業 | 46.93% | 48.96% | 4.108% | 100% |  | 紙・パルプ |  | 92.21% | 6.562% | 1.231% | 100%
| 石油・石炭製品 | 0.0035095 | 0.59915 | 0.2003 | 0 |  |  |  |  | 0.19704 | 1 | 石油からバイオマスへ | 15% | ←農業・食料品のみ |  |  |  |  | 化学工業 |  | 石油・石炭製品 | （石油化学） | 39.62% | 57.17% | 3.205% | 100% |  | 化学工業 |  | 46.93% | 48.96% | 4.108% | 100%
| 窯業・土石製品 | 0.12366 | 0.59955 | 0.06446 | 0 |  |  |  |  | 0.21233 | 1 | 石油から廃棄物へ | 0% | [5 empty] | （石油化学） |  | 窯業・土石製品 | 窯業土石 | 9.297% | 89.07% | 1.632% | 100% |  | （石油化学） |  | 39.62% | 57.17% | 3.205% | 100%
| 金属地金 | 0 | 0.50733 | 0.059838 | 0 |  |  |  |  | 0.43283 | 1 | [7 empty] | （その他） |  | 金属地金 | 鉄鋼 | 3.425% | 97% | 0% | 100% |  | （その他） |  | 70.19% | 22.83% | 6.98% | 100%
| 金属製品 | 0.036127 | 0.64104 | 0.0072513 | 0 |  |  |  |  | 0.31558 | 1 | [7 empty] | 窯業土石 |  | 金属製品 | 金属機械 | 31.23% | 35.82% | 32.95% | 100% |  | 窯業土石 |  | 9.297% | 89.07% | 1.632% | 100%
| 一般機械 | 0 | 0.44308 | 0.014396 | 0 |  |  |  |  | 0.54252 | 1 | [7 empty] | （セメント） |  | 一般機械 | 金属機械 | 31.23% | 35.82% | 32.95% | 100% |  | （セメント） |  | 13.06% | 88.76% | -1.818% | 100%
| 電気機械 | 0 | 0.234 | 0.17082 | 0 |  |  |  |  | 0.59517 | 1 | [7 empty] | （その他） |  | 電気機械 | 金属機械 | 31.23% | 35.82% | 32.95% | 100% |  | （その他） |  | 2.899% | 89.6% | 7.498% | 100%
| 輸送機械 | 0.060748 | 0.33355 | 0.20258 | 0 |  |  |  |  | 0.40313 | 1 | [7 empty] | 鉄鋼 |  | 輸送機械 | 金属機械 | 31.23% | 35.82% | 32.95% | 100% |  | 鉄鋼 |  | 3.425% | 97.81% | -1.238% | 100%
| 精密機械 | 0 | 0.38796 | 0.019571 | 0 |  |  |  |  | 0.59247 | 1 | [7 empty] | 非鉄金属 |  | 精密機械 | 金属機械 | 31.23% | 35.82% | 32.95% | 100% |  | 非鉄金属 |  | 17.32% | 81.61% | 1.074% | 100%
| その他製造業 | 0 | 0.51723 | 0.045702 | 0 |  |  |  |  | 0.43707 | 1 | [7 empty] | 金属機械 |  | その他製造業 | その他製造業 | 67.74% | 13.06% | 19.2% | 100% |  | 金属機械 |  | 31.23% | 35.82% | 32.95% | 100%
| 建設業 | 0 | 0.96301 | 0 | 0 |  |  |  |  | 0.036992 | 1 | [7 empty] | その他製造業 |  | 建設業 | 建設業 |  |  | 100% | 100% |  | その他製造業 |  | 67.74% | 13.06% | 19.2% | 100%
0
0
0
0
0
0
0
0
0
0
0
0
[12 empty] | 需要量 |  | 効率 | [7 empty] | *この列の分類はSuperMenoco050706.xlsによる。
目標年 | 農林水産業 | 0 | 0.77249 | 0 | 0.13632 |  |  | 0 |  | 0.091188 | 1 | 265 |  |  | #VALUE! | [6 empty] | **この表に示すシェアはSuperMenoco050706.xlsによる。
| 鉱業 | 0 | 0.41262 | 0.41262 | 0 |  |  | 0 |  | 0.17475 | 1 | 222
| 食料品 | 0 | 0.22365 | 0.48836 | 0.09585 |  |  | 0 |  | 0.19214 | 1 | 243
| 繊維製品 | 0.072618 | 0.28781 | 0.45324 | 0 |  |  | 0 |  | 0.18633 | 1 | 365
| パルプ・紙・木製品 | 0 | 0.38761 | 0.38763 | 0 |  |  | 0 |  | 0.22476 | 1 | 272 |  | ae2 | 45.1195 | 0.38244 | 22.7861 | 23.1563 | 19.2196 | 4.4986 | 0.11039 | 37.061 | 19.7295 | 4.272 | 9.0702 | 15.6933 | 6.755 | 0.16807 | 76.5275 | 7.0103
| 化学製品 | 0.0039508 | 0.27438 | 0.49986 | 0 |  |  | 0 |  | 0.22181 | 1 | 144 | ae2
| 石油・石炭製品 | 0.0035095 | 0.29958 | 0.49988 | 0 |  |  | 0 |  | 0.19704 | 1 | 141
| 窯業・土石製品 | 0.12366 | 0.29978 | 0.36424 | 0 |  |  | 0 |  | 0.21233 | 1 | 75
| 金属地金 | 0 | 0.25366 | 0.3135 | 0 |  |  | 0 |  | 0.43283 | 1 |  | ESVD
| 金属製品 | 0.036127 | 0.32052 | 0.32777 | 0 |  |  | 0 |  | 0.31558 | 1 |  | 45.1195
| 一般機械 | 0 | 0.22154 | 0.23594 | 0 |  |  | 0 |  | 0.54252 | 1 |  | 0.38244
| 電気機械 | 0 | 0.117 | 0.28783 | 0 |  |  | 0 |  | 0.59517 | 1 |  | 22.7861
| 輸送機械 | 0.060748 | 0.16677 | 0.36935 | 0 |  |  | 0 |  | 0.40313 | 1 |  | 23.1563
| 精密機械 | 0 | 0.19398 | 0.21355 | 0 |  |  | 0 |  | 0.59247 | 1 |  | 19.2196
| その他製造業 | 0 | 0.25861 | 0.30431 | 0 |  |  | 0 |  | 0.43707 | 1 |  | 4.4986
| 建設業 | 0 | 0.4815 | 0.4815 | 0 |  |  | 0 |  | 0.036992 | 1 |  | 0.11039
[11 empty] | 0 |  | 37.061
[11 empty] | 0 |  | 19.7295
[11 empty] | 0 |  | 4.272
[11 empty] | 0 |  | 9.0702
[11 empty] | 0 |  | 15.6933
[11 empty] | 0 |  | 6.755
[11 empty] | 0 |  | 0.16807
[11 empty] | 0 |  | 76.5275
[11 empty] | 0 |  | 7.0103
0
0
0
■目標年効率 (基準年=1)
|  | 石炭 | 石油 | 天然ガス | バイオマス | 太陽/風 | 熱 | 廃棄物 | 水素 | 電力
| 産業 | COL | OIL | GAS | BMS | SW | Heat | WST | H2 | ELE
| 農林水産業 | 1.2 | 1.2 | 1.2 | 1.2 |  |  | 1.2 | 1.2 | 1.1892
| 鉱業 | 1.2 | 1.2 | 1.2 | 1.2 |  |  | 1.2 | 1.2 | 1.1892
| 食料品 | 1.1496 | 1.1496 | 1.1496 | 1.1496 |  |  | 1.1496 | 1.1496 | 1.1892
| 繊維製品 | 1.2 | 1.2 | 1.2 | 1.2 |  |  | 1.2 | 1.2 | 1.1892
| パルプ・紙・木製品 | 1.106 | 1.106 | 1.106 | 1.106 |  |  | 1.106 | 1.106 | 1.1892
| 化学製品 | 1.3042 | 1.3042 | 1.3042 | 1.3042 |  |  | 1.3042 | 1.3042 | 1.1892
| 石油・石炭製品 | 1.3408 | 1.3408 | 1.3408 | 1.3408 |  |  | 1.3408 | 1.3408 | 1.1892
| 窯業・土石製品 | 1.4852 | 1.4852 | 1.4852 | 1.4852 |  |  | 1.4852 | 1.4852 | 1.1892
| 金属地金 | 1.5241 | 1.5241 | 1.5241 | 1.5241 |  |  | 1.5241 | 1.5241 | 1.1892
| 金属製品 | 1.2801 | 1.2801 | 1.2801 | 1.2801 |  |  | 1.2801 | 1.2801 | 1.1892
| 一般機械 | 1.2801 | 1.2801 | 1.2801 | 1.2801 |  |  | 1.2801 | 1.2801 | 1.1892
| 電気機械 | 1.2801 | 1.2801 | 1.2801 | 1.2801 |  |  | 1.2801 | 1.2801 | 1.1892
| 輸送機械 | 1.2801 | 1.2801 | 1.2801 | 1.2801 |  |  | 1.2801 | 1.2801 | 1.1892
| 精密機械 | 1.2801 | 1.2801 | 1.2801 | 1.2801 |  |  | 1.2801 | 1.2801 | 1.1892
| その他製造業 | 1.1584 | 1.1584 | 1.1584 | 1.1584 |  |  | 1.1584 | 1.1584 | 1.1892
| 建設業 | 1.2 | 1.2 | 1.2 | 1.2 |  |  | 1.2 | 1.2 | 1.1892
(逆数)
|  | 石炭 | 石油 | 天然ガス | バイオマス | 太陽/風 | 熱 | 廃棄物 | 水素 | 電力
| 産業 | COL | OIL | GAS | BMS | SW | Heat | WST | H2 | ELE
| 農林水産業 | 0.83333 | 0.83333 | 0.83333 | 0.83333 |  |  | 0.83333 | 0.83333 | 0.84088
| 鉱業 | 0.83333 | 0.83333 | 0.83333 | 0.83333 |  |  | 0.83333 | 0.83333 | 0.84088
| 食料品 | 0.86984 | 0.86984 | 0.86984 | 0.86984 |  |  | 0.86984 | 0.86984 | 0.84088
| 繊維製品 | 0.83333 | 0.83333 | 0.83333 | 0.83333 |  |  | 0.83333 | 0.83333 | 0.84088
| パルプ・紙・木製品 | 0.90417 | 0.90417 | 0.90417 | 0.90417 |  |  | 0.90417 | 0.90417 | 0.84088
| 化学製品 | 0.76675 | 0.76675 | 0.76675 | 0.76675 |  |  | 0.76675 | 0.76675 | 0.84088
| 石油・石炭製品 | 0.74584 | 0.74584 | 0.74584 | 0.74584 |  |  | 0.74584 | 0.74584 | 0.84088
| 窯業・土石製品 | 0.6733 | 0.6733 | 0.6733 | 0.6733 |  |  | 0.6733 | 0.6733 | 0.84088
| 金属地金 | 0.65611 | 0.65611 | 0.65611 | 0.65611 |  |  | 0.65611 | 0.65611 | 0.84088
| 金属製品 | 0.78116 | 0.78116 | 0.78116 | 0.78116 |  |  | 0.78116 | 0.78116 | 0.84088
| 一般機械 | 0.78116 | 0.78116 | 0.78116 | 0.78116 |  |  | 0.78116 | 0.78116 | 0.84088
| 電気機械 | 0.78116 | 0.78116 | 0.78116 | 0.78116 |  |  | 0.78116 | 0.78116 | 0.84088
| 輸送機械 | 0.78116 | 0.78116 | 0.78116 | 0.78116 |  |  | 0.78116 | 0.78116 | 0.84088
| 精密機械 | 0.78116 | 0.78116 | 0.78116 | 0.78116 |  |  | 0.78116 | 0.78116 | 0.84088
| その他製造業 | 0.86325 | 0.86325 | 0.86325 | 0.86325 |  |  | 0.86325 | 0.86325 | 0.84088
| 建設業 | 0.83333 | 0.83333 | 0.83333 | 0.83333 |  |  | 0.83333 | 0.83333 | 0.84088

## 冷暖房充足水準計算
暖房
|  | 熱損失係数 | 暖房充足水準 | 戸建従来型＝１とすると | 旧基準=1 |  | 断熱出典
戸建 | 従来型 | 8.3 | 85829.8028 | 1 | 1.4904 |  | 環境省(2001):平成12年度温室効果ガス削減技術シナリオ策定調査検討会報告書 より、
| 旧基準 | 5.07 | 57587.6841 | 0.67095 | 1 |  |  | 3.温室効果ガス削減技術シナリオ策定調査検討会報告書第1部、3-4 民生部門 および、
| 新基準 | 3.94 | 47707.3144 | 0.55584 | 0.82843 |  |  | 4.各部門の排出量推計 民生部門の排出量推計
| 次世代基準 | 2.58 | 35815.896 | 0.41729 | 0.62194 |  | URL | http://www.env.go.jp/earth/report/h12-03/
集合 | 従来型 | 7.1 | 67160.566 | 0.78249 | 1.5033
| 旧基準 | 4.78 | 44674.9868 | 0.52051 | 1
| 新基準 | 3.47 | 31978.3882 | 0.37258 | 0.7158
| 次世代基準 | 2.61 | 23643.2166 | 0.27547 | 0.52923
冷房
|  | 熱損失係数 | 冷房充足水準 | 戸建従来型＝１とすると | 旧基準=1
戸建 | 従来型 | 8.3 | 4718.0805 | 1 | 1.169
| 旧基準 | 5.07 | 4035.9982 | 0.85543 | 1
| 新基準 | 3.94 | 3797.375 | 0.80486 | 0.94088
| 次世代基準 | 2.58 | 3510.1824 | 0.74399 | 0.86972
集合 | 従来型 | 7.1 | 766.9778 | 0.16256 | 1
| 旧基準 | 4.78 | 766.9778 | 0.16256 | 1
| 新基準 | 3.47 | 766.9778 | 0.16256 | 1
| 次世代基準 | 2.61 | 766.9778 | 0.16256 | 1
|  | 床面積パラ | 熱損失係数パラ | 世帯員数パラ | 冷暖房設定温度パラ | 定数項
暖房 | 戸建 | 233.214 | 8743.69 | 3534.32 | 3039.69 | -106209.6
| 集合 | 249.5 | 9692.06 | 2436.69 | 1829.48 | -68254
冷房 | 戸建 | 36.1573 | 211.171 | 850.268 | -1953.17 | 51451.7
| 集合 | 25.9991 | 0 | 271.02 | -1490.51 | 40866.7
| (計算用) | 103.4 | 8.3 | 2.8976 | 28 | 1
|  | 103.4 | 5.07 | 2.8976 | 28 | 1
|  | 103.4 | 3.94 | 2.8976 | 28 | 1
|  | 103.4 | 2.58 | 2.8976 | 28 | 1
|  | 43.151 | 7.1 | 1.8916 | 28 | 1
|  | 43.151 | 4.78 | 1.8916 | 28 | 1
|  | 43.151 | 3.47 | 1.8916 | 28 | 1
|  | 43.151 | 2.61 | 1.8916 | 28 | 1

## 国勢調査住宅
[10 empty] | 1 | 2 | 3 | 4 | 5 | 6 | 7 | 8 | 9 | 10 | 11 | 12 | 13
[10 empty] | 1 | 2 | 3 | 4 | 5 | 6 | 7 | 8 | 9 | 10 | 11 | 12 | 13
[14 empty] | 第18表 住宅の建て方（7区分）,住宅の所有の関係（6区分）別住宅に住む一般世帯数,一般世帯人員, | 1世帯当たり人員,1世帯当たり延べ面積及び1人当たり延べ面積（世帯が住んでいる階 － 特掲）
－ 都道府県，人口50万以上の市区
[14 empty] | Table 18. Private Households and Household Members Living in Dwelling and Average Nnumber of Household Members and | Area of Floor Space per Household and Area of Floor Space per Person, by Type of Building (7 Groups) and Tenure of
Dwelling (6 Groups) - Prefecture and Shi・ Ku with Population of 500,000 or More
[13 empty] | 共 同 |  |  | 住 宅 |  |  | Apartment houses or flats
|  |  | 住 宅 の 所 有 の 関 係 (6区分） | [6 empty] | 総 数 | 一 戸 建 | 長 屋 建 |  | 建 物 | 全 体 の 階 数 |  | Building | （再 掲） 世 帯 が 住 ん で い る 階 |  |  | Living floor | そ の 他
総 数
[14 empty] | 1・2 階 建 | 3 ～ 5 | 6 ～ 10 | 11 階 建 以上 | 1・2 階 | 3 ～ 5 | 6 ～ 10 | 11 階 以 上
[11 empty] | Detached | Tenement
|  |  | Tenure of dwelling (6 groups) | [6 empty] | Total | houses | houses | Total | stories |  |  | and over | floor |  |  | and over | Others
|  |  | 26 |  |  |  | 京都府 | Kyoto-fu
|  |  |  | 一般世帯数 |  |  |  |  | (a)
023-1 | 2600000 | 1 |  |  | 住宅に住む一般世帯 |  |  |  | (b) | 995180 | 566325 | 68317 | 357533 | 71329 | 185045 | 73593 | 27566 | 178851 | 141081 | 34665 | 2936 | 3005
023-1 | 2600000 | 2 |  |  |  | 主世帯 |  |  | Principal households | 983136 | 559127 | 67314 | 354022 | 69805 | 183621 | 73158 | 27438 | 176535 | 140055 | 34509 | 2923 | 2673
023-1 | 2600000 | 3 |  |  |  |  | 持ち家 |  | Owned houses | 607365 | 512407 | 33040 | 60964 | 734 | 15607 | 31278 | 13345 | 17767 | 26756 | 15054 | 1387 | 954
023-1 | 2600000 | 4 |  |  |  |  | 公営の借家 |  | (c) | 40111 | 1336 | 5364 | 33411 | 529 | 23856 | 3932 | 5094 | 12919 | 16060 | 3959 | 473 | -
023-1 | 2600000 | 5 |  |  |  |  | 公団・公社の借家 |  | (d) | 24315 | - | 160 | 24155 | 34 | 15445 | 5087 | 3589 | 7566 | 12029 | 4061 | 499 | -
023-1 | 2600000 | 6 |  |  |  |  | 民営の借家 |  | (e) | 283896 | 40495 | 27599 | 214819 | 65905 | 114140 | 29854 | 4920 | 127832 | 76076 | 10421 | 490 | 983
023-1 | 2600000 | 7 |  |  |  |  | 給与住宅 |  | Issued houses | 27449 | 4889 | 1151 | 20673 | 2603 | 14573 | 3007 | 490 | 10451 | 9134 | 1014 | 74 | 736
023-1 | 2600000 | 8 |  |  |  | 間借り |  |  | Rented rooms | 12044 | 7198 | 1003 | 3511 | 1524 | 1424 | 435 | 128 | 2316 | 1026 | 156 | 13 | 332
|  |  |  | 一般世帯人員 |  |  |  |  | Private Household members
023-1 | 2600000 | 9 |  |  | 住宅に住む一般世帯 |  |  |  | (b) | 2563141 | 1715045 | 162779 | 677967 | 111752 | 341800 | 161584 | 62831 | 320124 | 275583 | 75454 | 6806 | 7350
023-1 | 2600000 | 10 |  |  |  | 主世帯 |  |  | Principal households | 2539091 | 1698303 | 160776 | 673284 | 109827 | 339943 | 160889 | 62625 | 317081 | 274214 | 75200 | 6789 | 6728
023-1 | 2600000 | 11 |  |  |  |  | 持ち家 |  | Owned houses | 1839573 | 1590605 | 84765 | 161361 | 1716 | 42961 | 82677 | 34007 | 48806 | 71319 | 37650 | 3586 | 2842
023-1 | 2600000 | 12 |  |  |  |  | 公営の借家 |  | (c) | 99981 | 3025 | 12542 | 84414 | 1279 | 60250 | 9881 | 13004 | 30851 | 42029 | 10301 | 1233 | -
023-1 | 2600000 | 13 |  |  |  |  | 公団・公社の借家 |  | (d) | 59053 | - | 369 | 58684 | 77 | 40240 | 11093 | 7274 | 19114 | 30240 | 8259 | 1071 | -
023-1 | 2600000 | 14 |  |  |  |  | 民営の借家 |  | (e) | 473671 | 90901 | 60110 | 320694 | 101837 | 161252 | 50288 | 7317 | 194232 | 109003 | 16715 | 744 | 1966
023-1 | 2600000 | 15 |  |  |  |  | 給与住宅 |  | Issued houses | 66813 | 13772 | 2990 | 48131 | 4918 | 35240 | 6950 | 1023 | 24078 | 21623 | 2275 | 155 | 1920
023-1 | 2600000 | 16 |  |  |  | 間借り |  |  | Rented rooms | 24050 | 16742 | 2003 | 4683 | 1925 | 1857 | 695 | 206 | 3043 | 1369 | 254 | 17 | 622
|  |  |  | 1世帯当たり人員 |  |  |  |  | (f)
023-1 | 2600000 | 17 |  |  | 住宅に住む一般世帯 |  |  |  | (b) | 2.58 | 3.03 | 2.38 | 1.9 | 1.57 | 1.85 | 2.2 | 2.28 | 1.79 | 1.95 | 2.18 | 2.32 | 2.45
023-1 | 2600000 | 18 |  |  |  | 主世帯 |  |  | Principal households | 2.58 | 3.04 | 2.39 | 1.9 | 1.57 | 1.85 | 2.2 | 2.28 | 1.8 | 1.96 | 2.18 | 2.32 | 2.52
023-1 | 2600000 | 19 |  |  |  |  | 持ち家 |  | Owned houses | 3.03 | 3.1 | 2.57 | 2.65 | 2.34 | 2.75 | 2.64 | 2.55 | 2.75 | 2.67 | 2.5 | 2.59 | 2.98
023-1 | 2600000 | 20 |  |  |  |  | 公営の借家 |  | (c) | 2.49 | 2.26 | 2.34 | 2.53 | 2.42 | 2.53 | 2.51 | 2.55 | 2.39 | 2.62 | 2.6 | 2.61 | -
023-1 | 2600000 | 21 |  |  |  |  | 公団・公社の借家 |  | (d) | 2.43 | - | 2.31 | 2.43 | 2.26 | 2.61 | 2.18 | 2.03 | 2.53 | 2.51 | 2.03 | 2.15 | -
023-1 | 2600000 | 22 |  |  |  |  | 民営の借家 |  | (e) | 1.67 | 2.24 | 2.18 | 1.49 | 1.55 | 1.41 | 1.68 | 1.49 | 1.52 | 1.43 | 1.6 | 1.52 | 2
023-1 | 2600000 | 23 |  |  |  |  | 給与住宅 |  | Issued houses | 2.43 | 2.82 | 2.6 | 2.33 | 1.89 | 2.42 | 2.31 | 2.09 | 2.3 | 2.37 | 2.24 | 2.09 | 2.61
023-1 | 2600000 | 24 |  |  |  | 間借り |  |  | Rented rooms | 2 | 2.33 | 2 | 1.33 | 1.26 | 1.3 | 1.6 | 1.61 | 1.31 | 1.33 | 1.63 | 1.31 | 1.87
|  |  |  | 1世帯当たり延べ面積(㎡) |  |  |  |  | (g)
023-1 | 2600000 | 25 |  |  | 住宅に住む一般世帯 |  |  |  | (b) | 83.9 | 113.6 | 58.7 | 41.6 | 30.6 | 39.1 | 53.3 | 56.2 | 37.7 | 43.1 | 54.5 | 58.1 | 71.4
023-1 | 2600000 | 26 |  |  |  | 主世帯 |  |  | Principal households | 84.3 | 114.3 | 58.9 | 41.8 | 30.8 | 39.2 | 53.3 | 56.2 | 37.9 | 43.2 | 54.6 | 58.2 | 76
023-1 | 2600000 | 27 |  |  |  |  | 持ち家 |  | Owned houses | 110.4 | 118.1 | 68.9 | 68.4 | 78.4 | 71.9 | 66.9 | 67 | 69.7 | 67.8 | 67.6 | 69.8 | 107.1
023-1 | 2600000 | 28 |  |  |  |  | 公営の借家 |  | (c) | 49.9 | 53.2 | 45.3 | 50.5 | 62 | 49.5 | 55.3 | 50.1 | 50.8 | 49.8 | 52.4 | 49.7 | -
023-1 | 2600000 | 29 |  |  |  |  | 公団・公社の借家 |  | (d) | 51.4 | - | 46 | 51.4 | 61.2 | 52.9 | 49 | 48.3 | 53.3 | 51.7 | 47.1 | 49.9 | -
023-1 | 2600000 | 30 |  |  |  |  | 民営の借家 |  | (e) | 38.6 | 70 | 49.8 | 31.3 | 29.6 | 29.7 | 39.7 | 39.2 | 30.5 | 31.3 | 39.6 | 41.7 | 44.5
023-1 | 2600000 | 31 |  |  |  |  | 給与住宅 |  | Issued houses | 59.2 | 107.4 | 56.9 | 47.3 | 40.2 | 47.3 | 52.6 | 54.5 | 46.3 | 47.6 | 53.5 | 59.1 | 77.9
023-1 | 2600000 | 32 |  |  |  | 間借り |  |  | Rented rooms | 47.3 | 58.1 | 42.7 | 27.5 | 23.4 | 25.9 | 40.7 | 50.3 | 25.4 | 29.4 | 46 | 42.3 | 34.6
|  |  |  | 1人当たり延べ面積(㎡) |  |  |  |  | (h)
023-1 | 2600000 | 33 |  |  | 住宅に住む一般世帯 |  |  |  | (b) | 32.6 | 37.5 | 24.6 | 22 | 19.5 | 21.2 | 24.3 | 24.6 | 21.1 | 22.1 | 25.1 | 25.1 | 29.2
023-1 | 2600000 | 34 |  |  |  | 主世帯 |  |  | Principal households | 32.6 | 37.6 | 24.7 | 22 | 19.6 | 21.2 | 24.3 | 24.6 | 21.1 | 22.1 | 25 | 25.1 | 30.2
023-1 | 2600000 | 35 |  |  |  |  | 持ち家 |  | Owned houses | 36.4 | 38 | 26.9 | 25.8 | 33.5 | 26.1 | 25.3 | 26.3 | 25.4 | 25.4 | 27 | 27 | 35.9
023-1 | 2600000 | 36 |  |  |  |  | 公営の借家 |  | (c) | 20 | 23.5 | 19.4 | 20 | 25.6 | 19.6 | 22 | 19.6 | 21.3 | 19 | 20.1 | 19.1 | -
023-1 | 2600000 | 37 |  |  |  |  | 公団・公社の借家 |  | (d) | 21.2 | - | 20 | 21.2 | 27 | 20.3 | 22.5 | 23.8 | 21.1 | 20.6 | 23.2 | 23.2 | -
023-1 | 2600000 | 38 |  |  |  |  | 民営の借家 |  | (e) | 23.2 | 31.2 | 22.9 | 20.9 | 19.2 | 21 | 23.5 | 26.4 | 20.1 | 21.8 | 24.7 | 27.5 | 22.2
023-1 | 2600000 | 39 |  |  |  |  | 給与住宅 |  | Issued houses | 24.3 | 38.1 | 21.9 | 20.3 | 21.3 | 19.5 | 22.7 | 26.1 | 20.1 | 20.1 | 23.8 | 28.2 | 29.8
023-1 | 2600000 | 40 |  |  |  | 間借り |  |  | Rented rooms | 23.7 | 25 | 21.4 | 20.6 | 18.5 | 19.9 | 25.5 | 31.3 | 19.3 | 22 | 28.3 | 32.3 | 18.5
|  |  | 100 |  |  |  | 京都市 | Kyoto-shi
|  |  |  | 一般世帯数 |  |  |  |  | (a)
023-1 | 2610000 | 1 |  |  | 住宅に住む一般世帯 |  |  |  | (b) | 598172 | 281617 | 47577 | 266807 | 47167 | 130923 | 62136 | 26581 | 125742 | 106986 | 31348 | 2731 | 2171
023-1 | 2610000 | 2 |  |  |  | 主世帯 |  |  | Principal households | 590183 | 277532 | 46824 | 263859 | 45871 | 129784 | 61749 | 26455 | 123806 | 106129 | 31206 | 2718 | 1968
023-1 | 2610000 | 3 |  |  |  |  | 持ち家 |  | Owned houses | 317464 | 244551 | 26310 | 45877 | 526 | 8692 | 24179 | 12480 | 12528 | 19319 | 12828 | 1202 | 726
023-1 | 2610000 | 4 |  |  |  |  | 公営の借家 |  | (c) | 24784 | 141 | 220 | 24423 | 80 | 15594 | 3655 | 5094 | 8455 | 11586 | 3909 | 473 | -
023-1 | 2610000 | 5 |  |  |  |  | 公団・公社の借家 |  | (d) | 15230 | - | 152 | 15078 | 26 | 6752 | 4788 | 3512 | 3899 | 6766 | 3931 | 482 | -
023-1 | 2610000 | 6 |  |  |  |  | 民営の借家 |  | (e) | 217734 | 30066 | 19638 | 167276 | 44104 | 91284 | 26990 | 4898 | 93603 | 63446 | 9738 | 489 | 754
023-1 | 2610000 | 7 |  |  |  |  | 給与住宅 |  | Issued houses | 14971 | 2774 | 504 | 11205 | 1135 | 7462 | 2137 | 471 | 5321 | 5012 | 800 | 72 | 488
023-1 | 2610000 | 8 |  |  |  | 間借り |  |  | Rented rooms | 7989 | 4085 | 753 | 2948 | 1296 | 1139 | 387 | 126 | 1936 | 857 | 142 | 13 | 203
|  |  |  | 一般世帯人員 |  |  |  |  | Private Household members
023-1 | 2610000 | 9 |  |  | 住宅に住む一般世帯 |  |  |  | (b) | 1415955 | 816020 | 113241 | 481458 | 68759 | 221489 | 131067 | 60143 | 211887 | 196625 | 66700 | 6246 | 5236
023-1 | 2610000 | 10 |  |  |  | 主世帯 |  |  | Principal households | 1401232 | 806993 | 111780 | 477594 | 67180 | 220023 | 130446 | 59945 | 209399 | 195487 | 66479 | 6229 | 4865
023-1 | 2610000 | 11 |  |  |  |  | 持ち家 |  | Owned houses | 922590 | 735643 | 67460 | 117382 | 1201 | 22916 | 61651 | 31614 | 33441 | 49552 | 31314 | 3075 | 2105
023-1 | 2610000 | 12 |  |  |  |  | 公営の借家 |  | (c) | 60745 | 284 | 442 | 60019 | 149 | 37725 | 9141 | 13004 | 19267 | 29341 | 10178 | 1233 | -
023-1 | 2610000 | 13 |  |  |  |  | 公団・公社の借家 |  | (d) | 34898 | - | 344 | 34554 | 55 | 17151 | 10253 | 7095 | 9454 | 16137 | 7935 | 1028 | -
023-1 | 2610000 | 14 |  |  |  |  | 民営の借家 |  | (e) | 345767 | 63370 | 42151 | 238798 | 63418 | 123632 | 44486 | 7262 | 134386 | 88362 | 15309 | 741 | 1448
023-1 | 2610000 | 15 |  |  |  |  | 給与住宅 |  | Issued houses | 37232 | 7696 | 1383 | 26841 | 2357 | 18599 | 4915 | 970 | 12851 | 12095 | 1743 | 152 | 1312
023-1 | 2610000 | 16 |  |  |  | 間借り |  |  | Rented rooms | 14723 | 9027 | 1461 | 3864 | 1579 | 1466 | 621 | 198 | 2488 | 1138 | 221 | 17 | 371
|  |  |  | 1世帯当たり人員 |  |  |  |  | (f)
023-1 | 2610000 | 17 |  |  | 住宅に住む一般世帯 |  |  |  | (b) | 2.37 | 2.9 | 2.38 | 1.8 | 1.46 | 1.69 | 2.11 | 2.26 | 1.69 | 1.84 | 2.13 | 2.29 | 2.41
023-1 | 2610000 | 18 |  |  |  | 主世帯 |  |  | Principal households | 2.37 | 2.91 | 2.39 | 1.81 | 1.46 | 1.7 | 2.11 | 2.27 | 1.69 | 1.84 | 2.13 | 2.29 | 2.47
023-1 | 2610000 | 19 |  |  |  |  | 持ち家 |  | Owned houses | 2.91 | 3.01 | 2.56 | 2.56 | 2.28 | 2.64 | 2.55 | 2.53 | 2.67 | 2.56 | 2.44 | 2.56 | 2.9
023-1 | 2610000 | 20 |  |  |  |  | 公営の借家 |  | (c) | 2.45 | 2.01 | 2.01 | 2.46 | 1.86 | 2.42 | 2.5 | 2.55 | 2.28 | 2.53 | 2.6 | 2.61 | -
023-1 | 2610000 | 21 |  |  |  |  | 公団・公社の借家 |  | (d) | 2.29 | - | 2.26 | 2.29 | 2.12 | 2.54 | 2.14 | 2.02 | 2.42 | 2.39 | 2.02 | 2.13 | -
023-1 | 2610000 | 22 |  |  |  |  | 民営の借家 |  | (e) | 1.59 | 2.11 | 2.15 | 1.43 | 1.44 | 1.35 | 1.65 | 1.48 | 1.44 | 1.39 | 1.57 | 1.52 | 1.92
023-1 | 2610000 | 23 |  |  |  |  | 給与住宅 |  | Issued houses | 2.49 | 2.77 | 2.74 | 2.4 | 2.08 | 2.49 | 2.3 | 2.06 | 2.42 | 2.41 | 2.18 | 2.11 | 2.69
023-1 | 2610000 | 24 |  |  |  | 間借り |  |  | Rented rooms | 1.84 | 2.21 | 1.94 | 1.31 | 1.22 | 1.29 | 1.6 | 1.57 | 1.29 | 1.33 | 1.56 | 1.31 | 1.83
|  |  |  | 1世帯当たり延べ面積(㎡) |  |  |  |  | (g)
023-1 | 2610000 | 25 |  |  | 住宅に住む一般世帯 |  |  |  | (b) | 71.6 | 103.4 | 59.7 | 40.2 | 28.1 | 36 | 51.5 | 55.6 | 35.7 | 41.1 | 53.4 | 56.9 | 70.2
023-1 | 2610000 | 26 |  |  |  | 主世帯 |  |  | Principal households | 72 | 104.1 | 60 | 40.3 | 28.3 | 36.1 | 51.5 | 55.7 | 35.9 | 41.2 | 53.4 | 57 | 74
023-1 | 2610000 | 27 |  |  |  |  | 持ち家 |  | Owned houses | 99.2 | 108.5 | 67.5 | 67.7 | 77.5 | 74.6 | 65.6 | 66.6 | 69.6 | 67 | 66.9 | 68.8 | 101.4
023-1 | 2610000 | 28 |  |  |  |  | 公営の借家 |  | (c) | 49.1 | 51.9 | 43.5 | 49.1 | 43.1 | 47.5 | 55 | 50.1 | 48.2 | 48.7 | 52.2 | 49.7 | -
023-1 | 2610000 | 29 |  |  |  |  | 公団・公社の借家 |  | (d) | 49.8 | - | 45.3 | 49.8 | 62.9 | 52.2 | 47.6 | 48.3 | 52.2 | 50.3 | 46.6 | 49.9 | -
023-1 | 2610000 | 30 |  |  |  |  | 民営の借家 |  | (e) | 37.1 | 67.1 | 50.4 | 30.1 | 27.3 | 28.4 | 38.9 | 39.1 | 28.9 | 30.5 | 38.9 | 41.7 | 43.5
023-1 | 2610000 | 31 |  |  |  |  | 給与住宅 |  | Issued houses | 61.5 | 113.4 | 56.6 | 48 | 42.9 | 46.8 | 53.7 | 54.1 | 47.5 | 47.6 | 53 | 59.1 | 80.1
023-1 | 2610000 | 32 |  |  |  | 間借り |  |  | Rented rooms | 44.3 | 57 | 43.4 | 27.6 | 22.5 | 26.2 | 41.6 | 50.1 | 25 | 30.3 | 45.6 | 42.3 | 34.1
|  |  |  | 1人当たり延べ面積(㎡) |  |  |  |  | (h)
023-1 | 2610000 | 33 |  |  | 住宅に住む一般世帯 |  |  |  | (b) | 30.2 | 35.7 | 25.1 | 22.3 | 19.3 | 21.3 | 24.4 | 24.6 | 21.2 | 22.4 | 25.1 | 24.9 | 29.1
023-1 | 2610000 | 34 |  |  |  | 主世帯 |  |  | Principal households | 30.3 | 35.8 | 25.1 | 22.3 | 19.3 | 21.3 | 24.4 | 24.6 | 21.2 | 22.4 | 25.1 | 24.9 | 29.9
023-1 | 2610000 | 35 |  |  |  |  | 持ち家 |  | Owned houses | 34.1 | 36.1 | 26.3 | 26.5 | 33.9 | 28.3 | 25.7 | 26.3 | 26.1 | 26.1 | 27.4 | 26.9 | 35
023-1 | 2610000 | 36 |  |  |  |  | 公営の借家 |  | (c) | 20 | 25.8 | 21.7 | 20 | 23.1 | 19.6 | 22 | 19.6 | 21.2 | 19.2 | 20.1 | 19.1 | -
023-1 | 2610000 | 37 |  |  |  |  | 公団・公社の借家 |  | (d) | 21.7 | - | 20 | 21.7 | 29.7 | 20.5 | 22.2 | 23.9 | 21.5 | 21.1 | 23.1 | 23.4 | -
023-1 | 2610000 | 38 |  |  |  |  | 民営の借家 |  | (e) | 23.4 | 31.8 | 23.5 | 21.1 | 19 | 21 | 23.6 | 26.4 | 20.1 | 21.9 | 24.7 | 27.5 | 22.7
023-1 | 2610000 | 39 |  |  |  |  | 給与住宅 |  | Issued houses | 24.7 | 40.9 | 20.6 | 20 | 20.7 | 18.8 | 23.4 | 26.3 | 19.7 | 19.7 | 24.3 | 28 | 29.8
023-1 | 2610000 | 40 |  |  |  | 間借り |  |  | Rented rooms | 24 | 25.8 | 22.4 | 21.1 | 18.4 | 20.3 | 25.9 | 31.9 | 19.5 | 22.8 | 29.3 | 32.3 | 18.7
[7 empty] | (a) Number of private households |  |  | 2 2: (e) Rented houses owned privately
[7 empty] | (b) Private households living in dwelling |  |  | 2 2: (f) Persons per household
[7 empty] | (c) Rented houses owned by local government |  |  | 2 2: (g) Area of floor space per household
[7 empty] | (d) Rented houses owned by public corporation |  |  | 2 2: (h) Area of floor space per person
[11 empty] | 一戸建て | 長屋建て | 共同住宅 | 長屋・共同
[10 empty] | 世帯数 | 281617 | 47577 | 266807 | 314384
[10 empty] | 世帯人員数 | 816020 | 113241 | 481458 | 594699
[10 empty] | 1世帯あたり世帯人員 | 2.8976 | 2.3802 | 1.8045 | 1.8916
[10 empty] | 世帯あたり延べ面積 | 103.4 | 59.7 | 40.2 | 43.151

## CHPEE_in
gas | h2
0.3 | 0.4

## CHPR_in
gas | h2
1 | 0

## PPG_in
sw
hom | 4.8951
com | 0.48951

## PTS_in
|  |  |  | tra | bus | car | twv | wlk | bcl | otpt | 対策設定前 |  |  |  | tra | bus | car | twv | wlk | bcl | otpt
inr | ae1 | RI | cmt | 0.24398 | 0.080334 | 0.027175 | 0.13468 | 0.15221 | 0.36162 | 0 | inr | ae1 | RI | cmt | 0.23719 | 0.066746 | 0.067938 | 0.13468 | 0.14541 | 0.34803 | 0
inr | ae1 | RI | sch | 0.12954 | 0.033333 | 0.018143 | 0.0058017 | 0.59051 | 0.22268 | 0 | inr | ae1 | RI | sch | 0.125 | 0.024262 | 0.045359 | 0.0058017 | 0.58597 | 0.21361 | 0
inr | ae1 | RI | fre | 0.0779 | 0.09547 | 0.08572 | 0.046923 | 0.36878 | 0.3246 | 0.00060938 | inr | ae1 | RI | fre | 0.05647 | 0.05261 | 0.2143 | 0.046923 | 0.34735 | 0.28174 | 0.00060938
inr | ae1 | RI | job | 0.056364 | 0.076364 | 0.055758 | 0.093939 | 0.31697 | 0.39455 | 0.0060606 | inr | ae1 | RI | job | 0.042424 | 0.048485 | 0.13939 | 0.093939 | 0.30303 | 0.36667 | 0.0060606
inr | ae1 | RI | hom | 0.11192 | 0.062919 | 0.051118 | 0.036634 | 0.44054 | 0.29651 | 0.00036271 | inr | ae1 | RI | hom | 0.099142 | 0.037359 | 0.1278 | 0.036634 | 0.42776 | 0.27095 | 0.00036271
inr | ae1 | NR | cmt | 0.16612 | 0.15036 | 0.27428 | 0.045611 | 0.14178 | 0.22166 | 0.00019164 | inr | ae1 | NR | cmt | 0.097547 | 0.013223 | 0.6857 | 0.045611 | 0.073208 | 0.084515 | 0.00019164
inr | ae1 | NR | sch | 0.2584 | 0.0768 | 0.0736 | 0.288 | 0.0664 | 0.2368 | 0 | inr | ae1 | NR | sch | 0.24 | 0.04 | 0.184 | 0.288 | 0.048 | 0.2 | 0
inr | ae1 | NR | fre | 0.085123 | 0.1416 | 0.26818 | 0.022871 | 0.23836 | 0.24365 | 0.00021782 | inr | ae1 | NR | fre | 0.018079 | 0.0075147 | 0.67044 | 0.022871 | 0.17131 | 0.10956 | 0.00021782
inr | ae1 | NR | job | 0.091975 | 0.16979 | 0.31416 | 0.044662 | 0.17912 | 0.19993 | 0.00036311 | inr | ae1 | NR | job | 0.013435 | 0.012709 | 0.7854 | 0.044662 | 0.10058 | 0.042847 | 0.00036311
inr | ae1 | NR | hom | 0.11742 | 0.14201 | 0.26561 | 0.035791 | 0.19537 | 0.24362 | 0.00017207 | inr | ae1 | NR | hom | 0.05102 | 0.0092059 | 0.66403 | 0.035791 | 0.12897 | 0.11081 | 0.00017207
inr | ae2 | RI | cmt | 0.58168 | 0.090862 | 0.17658 | 0.012441 | 0.045002 | 0.093436 | 0 | inr | ae2 | RI | cmt | 0.53754 | 0.002574 | 0.44144 | 0.012441 | 0.000858 | 0.005148 | 0
inr | ae2 | RI | sch | 0.91707 | 0.014634 | 0.019512 | 0.034146 | 0.004878 | 0.0097561 | 0 | inr | ae2 | RI | sch | 0.9122 | 0.004878 | 0.04878 | 0.034146 | 0 | 0 | 0
inr | ae2 | RI | fre | 0.33004 | 0.16346 | 0.27551 | 0.012179 | 0.072936 | 0.14587 | 0 | inr | ae2 | RI | fre | 0.26116 | 0.02571 | 0.68877 | 0.012179 | 0.0040595 | 0.0081191 | 0
inr | ae2 | RI | job | 0.23679 | 0.17177 | 0.32853 | 0.0045045 | 0.082132 | 0.16426 | 0.012012 | inr | ae2 | RI | job | 0.15465 | 0.0075075 | 0.82132 | 0.0045045 | 0 | 0 | 0.012012
inr | ae2 | RI | hom | 0.40814 | 0.13065 | 0.24953 | 0.01128 | 0.064345 | 0.13556 | 0.00049044 | inr | ae2 | RI | hom | 0.34576 | 0.0058852 | 0.62384 | 0.01128 | 0.0019617 | 0.01079 | 0.00049044
inr | ae2 | NR | cmt | 0.9204 | 0.0208 | 0.0176 | 0.008 | 0.0044 | 0.0288 | 0 | inr | ae2 | NR | cmt | 0.916 | 0.012 | 0.044 | 0.008 | 0 | 0.02 | 0
inr | ae2 | NR | sch | 0.8913 | 0.014493 | 0.0057971 | 0.011594 | 0.0014493 | 0.075362 | 0 | inr | ae2 | NR | sch | 0.88986 | 0.011594 | 0.014493 | 0.011594 | 0 | 0.072464 | 0
inr | ae2 | NR | fre | 0.64701 | 0.12934 | 0.097006 | 0.01497 | 0.03024 | 0.081437 | 0 | inr | ae2 | NR | fre | 0.62275 | 0.080838 | 0.24251 | 0.01497 | 0.005988 | 0.032934 | 0
inr | ae2 | NR | job | 0.63158 | 0.15789 | 0.10526 | 0 | 0.026316 | 0.078947 | 0 | inr | ae2 | NR | job | 0.60526 | 0.10526 | 0.26316 | 0 | 0 | 0.026316 | 0
inr | ae2 | NR | hom | 0.70426 | 0.068085 | 0.065248 | 0.014184 | 0.019858 | 0.12837 | 0 | inr | ae2 | NR | hom | 0.68794 | 0.035461 | 0.16312 | 0.014184 | 0.0035461 | 0.095745 | 0
inr | ae3 | RI | cmt | 0.085133 | 0.17154 | 0.33545 | 0.010165 | 0.17027 | 0.22618 | 0.0012706 | inr | ae3 | RI | cmt | 0.0012706 | 0.0038119 | 0.83863 | 0.010165 | 0.086404 | 0.05845 | 0.0012706
inr | ae3 | RI | sch | 0.05 | 0.35 | 0.2 | 0 | 0.05 | 0.35 | 0 | inr | ae3 | RI | sch | 0 | 0.25 | 0.5 | 0 | 0 | 0.25 | 0
inr | ae3 | RI | fre | 0.081084 | 0.16611 | 0.32039 | 0.0029557 | 0.18847 | 0.24099 | 0 | inr | ae3 | RI | fre | 0.00098522 | 0.0059113 | 0.80099 | 0.0029557 | 0.10837 | 0.080788 | 0
inr | ae3 | RI | job | 0.082908 | 0.17564 | 0.33163 | 0.0078585 | 0.189 | 0.20511 | 0.0078585 | inr | ae3 | RI | job | 0 | 0.0098232 | 0.82908 | 0.0078585 | 0.10609 | 0.039293 | 0.0078585
inr | ae3 | RI | hom | 0.081944 | 0.16326 | 0.3202 | 0.0082071 | 0.18737 | 0.23902 | 0 | inr | ae3 | RI | hom | 0.0018939 | 0.0031566 | 0.80051 | 0.0082071 | 0.10732 | 0.078914 | 0
inr | ae3 | NR | cmt | 0.048837 | 0.1093 | 0.055814 | 0.15116 | 0.14186 | 0.49302 | 0 | inr | ae3 | NR | cmt | 0.034884 | 0.081395 | 0.13953 | 0.15116 | 0.12791 | 0.46512 | 0
inr | ae3 | NR | sch | 0.018609 | 0.056015 | 0.021805 | 0 | 0.62387 | 0.2797 | 0 | inr | ae3 | NR | sch | 0.013158 | 0.045113 | 0.054511 | 0 | 0.61842 | 0.2688 | 0
inr | ae3 | NR | fre | 0.034519 | 0.11088 | 0.12134 | 0.052301 | 0.2772 | 0.40167 | 0.0020921 | inr | ae3 | NR | fre | 0.0041841 | 0.050209 | 0.30335 | 0.052301 | 0.24686 | 0.341 | 0.0020921
inr | ae3 | NR | job | 0.040541 | 0.027027 | 0.054054 | 0.13514 | 0.28378 | 0.45946 | 0 | inr | ae3 | NR | job | 0.027027 | 0 | 0.13514 | 0.13514 | 0.27027 | 0.43243 | 0
inr | ae3 | NR | hom | 0.026541 | 0.07992 | 0.066402 | 0.034791 | 0.44404 | 0.34732 | 0.00099404 | inr | ae3 | NR | hom | 0.0099404 | 0.04672 | 0.166 | 0.034791 | 0.42744 | 0.31412 | 0.00099404
inr | ae4 | RI | cmt | 0.091529 | 0.18247 | 0.352 | 0.015882 | 0.14271 | 0.21541 | 0 | inr | ae4 | RI | cmt | 0.0035294 | 0.0064706 | 0.88 | 0.015882 | 0.054706 | 0.039412 | 0
inr | ae4 | RI | sch | 0.28571 | 0 | 0 | 0 | 0.57143 | 0.14286 | 0 | inr | ae4 | RI | sch | 0.28571 | 0 | 0 | 0 | 0.57143 | 0.14286 | 0
inr | ae4 | RI | fre | 0.087408 | 0.18019 | 0.34963 | 0.013665 | 0.16013 | 0.20898 | 0 | inr | ae4 | RI | fre | 0 | 0.0053685 | 0.87408 | 0.013665 | 0.072718 | 0.034163 | 0
inr | ae4 | RI | job | 0.088122 | 0.18416 | 0.35249 | 0.020362 | 0.15826 | 0.19661 | 0 | inr | ae4 | RI | job | 0 | 0.0079186 | 0.88122 | 0.020362 | 0.070136 | 0.020362 | 0
inr | ae4 | RI | hom | 0.089536 | 0.18033 | 0.34937 | 0.013471 | 0.15219 | 0.2151 | 0 | inr | ae4 | RI | hom | 0.002193 | 0.0056391 | 0.87343 | 0.013471 | 0.06485 | 0.040414 | 0
inr | ae4 | NR | cmt | 0.033143 | 0.083429 | 0.041143 | 0.16571 | 0.21029 | 0.46057 | 0.0057143 | inr | ae4 | NR | cmt | 0.022857 | 0.062857 | 0.10286 | 0.16571 | 0.2 | 0.44 | 0.0057143
inr | ae4 | NR | sch | 0.05961 | 0.055153 | 0.030455 | 0 | 0.49694 | 0.35785 | 0 | inr | ae4 | NR | sch | 0.051996 | 0.039926 | 0.076137 | 0 | 0.48932 | 0.34262 | 0
inr | ae4 | NR | fre | 0.03593 | 0.094472 | 0.12864 | 0.061558 | 0.29221 | 0.38467 | 0.0025126 | inr | ae4 | NR | fre | 0.0037688 | 0.030151 | 0.32161 | 0.061558 | 0.26005 | 0.32035 | 0.0025126
inr | ae4 | NR | job | 0.039189 | 0.091892 | 0.15676 | 0.12162 | 0.26892 | 0.32162 | 0 | inr | ae4 | NR | job | 0 | 0.013514 | 0.39189 | 0.12162 | 0.22973 | 0.24324 | 0
inr | ae4 | NR | hom | 0.049546 | 0.071329 | 0.067912 | 0.040577 | 0.38804 | 0.38046 | 0.0021356 | inr | ae4 | NR | hom | 0.032568 | 0.037373 | 0.16978 | 0.040577 | 0.37106 | 0.3465 | 0.0021356
inr | ae5 | RI | cmt | 0.089218 | 0.17632 | 0.34841 | 0.014799 | 0.13573 | 0.2334 | 0.0021142 | inr | ae5 | RI | cmt | 0.0021142 | 0.0021142 | 0.87104 | 0.014799 | 0.048626 | 0.059197 | 0.0021142
inr | ae5 | RI | sch | 0 | 0 | 0 | 0 | 0 | 1 | 0 | inr | ae5 | RI | sch | 0 | 0 | 0 | 0 | 0 | 1 | 0
inr | ae5 | RI | fre | 0.08601 | 0.17375 | 0.33713 | 0.0034542 | 0.18273 | 0.2152 | 0.0017271 | inr | ae5 | RI | fre | 0.0017271 | 0.0051813 | 0.84283 | 0.0034542 | 0.098446 | 0.046632 | 0.0017271
inr | ae5 | RI | job | 0.082609 | 0.18696 | 0.33043 | 0.018116 | 0.15507 | 0.21957 | 0.0072464 | inr | ae5 | RI | job | 0 | 0.021739 | 0.82609 | 0.018116 | 0.072464 | 0.054348 | 0.0072464
inr | ae5 | RI | hom | 0.087671 | 0.17113 | 0.33804 | 0.0094837 | 0.16038 | 0.23119 | 0.0021075 | inr | ae5 | RI | hom | 0.0031612 | 0.0021075 | 0.8451 | 0.0094837 | 0.075869 | 0.062171 | 0.0021075
inr | ae5 | NR | cmt | 0.045763 | 0.14237 | 0.047458 | 0.084746 | 0.18136 | 0.49831 | 0 | inr | ae5 | NR | cmt | 0.033898 | 0.11864 | 0.11864 | 0.084746 | 0.16949 | 0.47458 | 0
inr | ae5 | NR | sch | 0.075668 | 0.15134 | 0.029674 | 0 | 0.48813 | 0.25519 | 0 | inr | ae5 | NR | sch | 0.068249 | 0.1365 | 0.074184 | 0 | 0.48071 | 0.24036 | 0
inr | ae5 | NR | fre | 0.083103 | 0.090345 | 0.12552 | 0.010345 | 0.30724 | 0.38345 | 0 | inr | ae5 | NR | fre | 0.051724 | 0.027586 | 0.31379 | 0.010345 | 0.27586 | 0.32069 | 0
inr | ae5 | NR | job | 0.019512 | 0.087805 | 0.078049 | 0.073171 | 0.33659 | 0.38049 | 0.02439 | inr | ae5 | NR | job | 0 | 0.04878 | 0.19512 | 0.073171 | 0.31707 | 0.34146 | 0.02439
inr | ae5 | NR | hom | 0.071036 | 0.11618 | 0.064078 | 0.016181 | 0.39466 | 0.33463 | 0.0032362 | inr | ae5 | NR | hom | 0.055016 | 0.084142 | 0.16019 | 0.016181 | 0.37864 | 0.30259 | 0.0032362
inr | ae6 | RI | cmt | 0.084156 | 0.16052 | 0.28987 | 0.031169 | 0.15429 | 0.28 | 0 | inr | ae6 | RI | cmt | 0.011688 | 0.015584 | 0.72468 | 0.031169 | 0.081818 | 0.13506 | 0
inr | ae6 | RI | sch | 0.066667 | 0.13333 | 0.26667 | 0 | 0.066667 | 0.46667 | 0 | inr | ae6 | RI | sch | 0 | 0 | 0.66667 | 0 | 0 | 0.33333 | 0
inr | ae6 | RI | fre | 0.075017 | 0.15347 | 0.29458 | 0.01304 | 0.20885 | 0.25436 | 0.00068634 | inr | ae6 | RI | fre | 0.0013727 | 0.0061771 | 0.73644 | 0.01304 | 0.13521 | 0.10707 | 0.00068634
inr | ae6 | RI | job | 0.083668 | 0.18241 | 0.33467 | 0.015075 | 0.16407 | 0.2201 | 0 | inr | ae6 | RI | job | 0 | 0.015075 | 0.83668 | 0.015075 | 0.080402 | 0.052764 | 0
inr | ae6 | RI | hom | 0.076229 | 0.15354 | 0.28979 | 0.016748 | 0.18752 | 0.27563 | 0.00054025 | inr | ae6 | RI | hom | 0.0037817 | 0.008644 | 0.72447 | 0.016748 | 0.11507 | 0.13074 | 0.00054025
inr | ae6 | NR | cmt | 0.069286 | 0.067143 | 0.02 | 0.18571 | 0.14071 | 0.51714 | 0 | inr | ae6 | NR | cmt | 0.064286 | 0.057143 | 0.05 | 0.18571 | 0.13571 | 0.50714 | 0
inr | ae6 | NR | sch | 0.0068249 | 0.032938 | 0.021365 | 0.0014837 | 0.54392 | 0.39347 | 0 | inr | ae6 | NR | sch | 0.0014837 | 0.022255 | 0.053412 | 0.0014837 | 0.53858 | 0.38279 | 0
inr | ae6 | NR | fre | 0.032083 | 0.082277 | 0.10763 | 0.034929 | 0.28693 | 0.45614 | 0 | inr | ae6 | NR | fre | 0.0051746 | 0.028461 | 0.26908 | 0.034929 | 0.26003 | 0.40233 | 0
inr | ae6 | NR | job | 0.02029 | 0.055072 | 0.081159 | 0.11594 | 0.1942 | 0.53333 | 0 | inr | ae6 | NR | job | 0 | 0.014493 | 0.2029 | 0.11594 | 0.17391 | 0.49275 | 0
inr | ae6 | NR | hom | 0.023869 | 0.053305 | 0.05929 | 0.034795 | 0.38504 | 0.4437 | 0 | inr | ae6 | NR | hom | 0.0090466 | 0.02366 | 0.14823 | 0.034795 | 0.37022 | 0.41406 | 0
inr | ae7 | RI | cmt | 0.084369 | 0.17062 | 0.32241 | 0.037665 | 0.15028 | 0.23465 | 0 | inr | ae7 | RI | cmt | 0.0037665 | 0.0094162 | 0.80603 | 0.037665 | 0.06968 | 0.073446 | 0
inr | ae7 | RI | sch | 0 | 0 | 0 | 0 | 0.5 | 0.5 | 0 | inr | ae7 | RI | sch | 0 | 0 | 0 | 0 | 0.5 | 0.5 | 0
inr | ae7 | RI | fre | 0.080466 | 0.1672 | 0.31111 | 0.0062724 | 0.20771 | 0.22724 | 0 | inr | ae7 | RI | fre | 0.0026882 | 0.011649 | 0.77778 | 0.0062724 | 0.12993 | 0.071685 | 0
inr | ae7 | RI | job | 0.081186 | 0.18299 | 0.32474 | 0.018041 | 0.19974 | 0.1933 | 0 | inr | ae7 | RI | job | 0 | 0.020619 | 0.81186 | 0.018041 | 0.11856 | 0.030928 | 0
inr | ae7 | RI | hom | 0.07942 | 0.16609 | 0.31478 | 0.013768 | 0.18667 | 0.23928 | 0 | inr | ae7 | RI | hom | 0.00072464 | 0.0086957 | 0.78696 | 0.013768 | 0.10797 | 0.081884 | 0
inr | ae7 | NR | cmt | 0.06087 | 0.1 | 0.026087 | 0.15217 | 0.13696 | 0.52391 | 0 | inr | ae7 | NR | cmt | 0.054348 | 0.086957 | 0.065217 | 0.15217 | 0.13043 | 0.51087 | 0
inr | ae7 | NR | sch | 0.012304 | 0.035794 | 0.022371 | 0 | 0.58725 | 0.34004 | 0.0022371 | inr | ae7 | NR | sch | 0.0067114 | 0.024609 | 0.055928 | 0 | 0.58166 | 0.32886 | 0.0022371
inr | ae7 | NR | fre | 0.036381 | 0.086095 | 0.11505 | 0.04 | 0.31829 | 0.40229 | 0.0019048 | inr | ae7 | NR | fre | 0.007619 | 0.028571 | 0.28762 | 0.04 | 0.28952 | 0.34476 | 0.0019048
inr | ae7 | NR | job | 0.023913 | 0.069565 | 0.095652 | 0.19565 | 0.30652 | 0.3087 | 0 | inr | ae7 | NR | job | 0 | 0.021739 | 0.23913 | 0.19565 | 0.28261 | 0.26087 | 0
inr | ae7 | NR | hom | 0.030031 | 0.068405 | 0.065902 | 0.034411 | 0.42732 | 0.37185 | 0.0020855 | inr | ae7 | NR | hom | 0.013556 | 0.035454 | 0.16475 | 0.034411 | 0.41084 | 0.33889 | 0.0020855
inr | ae8 | RI | cmt | 0.089218 | 0.17632 | 0.34841 | 0.014799 | 0.13573 | 0.2334 | 0.0021142 | inr | ae8 | RI | cmt | 0.0021142 | 0.0021142 | 0.87104 | 0.014799 | 0.048626 | 0.059197 | 0.0021142
inr | ae8 | RI | sch | 0 | 0 | 0 | 0 | 0 | 1 | 0 | inr | ae8 | RI | sch | 0 | 0 | 0 | 0 | 0 | 1 | 0
inr | ae8 | RI | fre | 0.08601 | 0.17375 | 0.33713 | 0.0034542 | 0.18273 | 0.2152 | 0.0017271 | inr | ae8 | RI | fre | 0.0017271 | 0.0051813 | 0.84283 | 0.0034542 | 0.098446 | 0.046632 | 0.0017271
inr | ae8 | RI | job | 0.082609 | 0.18696 | 0.33043 | 0.018116 | 0.15507 | 0.21957 | 0.0072464 | inr | ae8 | RI | job | 0 | 0.021739 | 0.82609 | 0.018116 | 0.072464 | 0.054348 | 0.0072464
inr | ae8 | RI | hom | 0.087671 | 0.17113 | 0.33804 | 0.0094837 | 0.16038 | 0.23119 | 0.0021075 | inr | ae8 | RI | hom | 0.0031612 | 0.0021075 | 0.8451 | 0.0094837 | 0.075869 | 0.062171 | 0.0021075
inr | ae8 | NR | cmt | 0.045763 | 0.14237 | 0.047458 | 0.084746 | 0.18136 | 0.49831 | 0 | inr | ae8 | NR | cmt | 0.033898 | 0.11864 | 0.11864 | 0.084746 | 0.16949 | 0.47458 | 0
inr | ae8 | NR | sch | 0.075668 | 0.15134 | 0.029674 | 0 | 0.48813 | 0.25519 | 0 | inr | ae8 | NR | sch | 0.068249 | 0.1365 | 0.074184 | 0 | 0.48071 | 0.24036 | 0
inr | ae8 | NR | fre | 0.083103 | 0.090345 | 0.12552 | 0.010345 | 0.30724 | 0.38345 | 0 | inr | ae8 | NR | fre | 0.051724 | 0.027586 | 0.31379 | 0.010345 | 0.27586 | 0.32069 | 0
inr | ae8 | NR | job | 0.019512 | 0.087805 | 0.078049 | 0.073171 | 0.33659 | 0.38049 | 0.02439 | inr | ae8 | NR | job | 0 | 0.04878 | 0.19512 | 0.073171 | 0.31707 | 0.34146 | 0.02439
inr | ae8 | NR | hom | 0.071036 | 0.11618 | 0.064078 | 0.016181 | 0.39466 | 0.33463 | 0.0032362 | inr | ae8 | NR | hom | 0.055016 | 0.084142 | 0.16019 | 0.016181 | 0.37864 | 0.30259 | 0.0032362
itr | ae1 | RI | cmt | 0.75826 | 0.002574 | 0.22072 | 0.012441 | 0.000858 | 0.005148 | 0 | itr | ae1 | RI | cmt | 0.53754 | 0.002574 | 0.44144 | 0.012441 | 0.000858 | 0.005148 | 0
itr | ae1 | RI | sch | 0.93659 | 0.004878 | 0.02439 | 0.034146 | 0 | 0 | 0 | itr | ae1 | RI | sch | 0.9122 | 0.004878 | 0.04878 | 0.034146 | 0 | 0 | 0
itr | ae1 | RI | fre | 0.60555 | 0.02571 | 0.34438 | 0.012179 | 0.0040595 | 0.0081191 | 0 | itr | ae1 | RI | fre | 0.26116 | 0.02571 | 0.68877 | 0.012179 | 0.0040595 | 0.0081191 | 0
itr | ae1 | RI | job | 0.56532 | 0.0075075 | 0.41066 | 0.0045045 | 0 | 0 | 0.012012 | itr | ae1 | RI | job | 0.15465 | 0.0075075 | 0.82132 | 0.0045045 | 0 | 0 | 0.012012
itr | ae1 | RI | hom | 0.65768 | 0.0058852 | 0.31192 | 0.01128 | 0.0019617 | 0.01079 | 0.00049044 | itr | ae1 | RI | hom | 0.34576 | 0.0058852 | 0.62384 | 0.01128 | 0.0019617 | 0.01079 | 0.00049044
itr | ae1 | NR | cmt | 0.938 | 0.012 | 0.022 | 0.008 | 0 | 0.02 | 0 | itr | ae1 | NR | cmt | 0.916 | 0.012 | 0.044 | 0.008 | 0 | 0.02 | 0
itr | ae1 | NR | sch | 0.8971 | 0.011594 | 0.0072464 | 0.011594 | 0 | 0.072464 | 0 | itr | ae1 | NR | sch | 0.88986 | 0.011594 | 0.014493 | 0.011594 | 0 | 0.072464 | 0
itr | ae1 | NR | fre | 0.74401 | 0.080838 | 0.12126 | 0.01497 | 0.005988 | 0.032934 | 0 | itr | ae1 | NR | fre | 0.62275 | 0.080838 | 0.24251 | 0.01497 | 0.005988 | 0.032934 | 0
itr | ae1 | NR | job | 0.73684 | 0.10526 | 0.13158 | 0 | 0 | 0.026316 | 0 | itr | ae1 | NR | job | 0.60526 | 0.10526 | 0.26316 | 0 | 0 | 0.026316 | 0
itr | ae1 | NR | hom | 0.7695 | 0.035461 | 0.08156 | 0.014184 | 0.0035461 | 0.095745 | 0 | itr | ae1 | NR | hom | 0.68794 | 0.035461 | 0.16312 | 0.014184 | 0.0035461 | 0.095745 | 0
itr | ae2 | RI | cmt | 0.60698 | 0.0023256 | 0.38837 | 0 | 0 | 0.0023256 | 0 | itr | ae2 | RI | cmt | 0.2186 | 0.0023256 | 0.77674 | 0 | 0 | 0.0023256 | 0
itr | ae2 | RI | sch | 1 | 0 | 0 | 0 | 0 | 0 | 0 | itr | ae2 | RI | sch | 1 | 0 | 0 | 0 | 0 | 0 | 0
itr | ae2 | RI | fre | 0.54795 | 0.034247 | 0.41781 | 0 | 0 | 0 | 0 | itr | ae2 | RI | fre | 0.13014 | 0.034247 | 0.83562 | 0 | 0 | 0 | 0
itr | ae2 | RI | job | 0.51449 | 0.021739 | 0.46377 | 0 | 0 | 0 | 0 | itr | ae2 | RI | job | 0.050725 | 0.021739 | 0.92754 | 0 | 0 | 0 | 0
itr | ae2 | RI | hom | 0.56537 | 0.0022936 | 0.4117 | 0.0091743 | 0.0022936 | 0.0091743 | 0 | itr | ae2 | RI | hom | 0.15367 | 0.0022936 | 0.82339 | 0.0091743 | 0.0022936 | 0.0091743 | 0
itr | ae2 | NR | cmt | 0.8125 | 0.0625 | 0.0625 | 0 | 0 | 0.0625 | 0 | itr | ae2 | NR | cmt | 0.75 | 0.0625 | 0.125 | 0 | 0 | 0.0625 | 0
itr | ae2 | NR | sch | 0.82558 | 0 | 0.011628 | 0 | 0 | 0.16279 | 0 | itr | ae2 | NR | sch | 0.81395 | 0 | 0.023256 | 0 | 0 | 0.16279 | 0
itr | ae2 | NR | fre | 0.61111 | 0.11111 | 0.23333 | 0 | 0 | 0 | 0.044444 | itr | ae2 | NR | fre | 0.37778 | 0.11111 | 0.46667 | 0 | 0 | 0 | 0.044444
itr | ae2 | NR | job | 0.5 | 0.5 | 0 | 0 | 0 | 0 | 0 | itr | ae2 | NR | job | 0.5 | 0.5 | 0 | 0 | 0 | 0 | 0
itr | ae2 | NR | hom | 0.7602 | 0.010204 | 0.066327 | 0.030612 | 0.010204 | 0.12245 | 0 | itr | ae2 | NR | hom | 0.69388 | 0.010204 | 0.13265 | 0.030612 | 0.010204 | 0.12245 | 0
itr | ae3 | RI | cmt | 0.54569 | 0.001692 | 0.4357 | 0.0067682 | 0 | 0.010152 | 0 | itr | ae3 | RI | cmt | 0.10998 | 0.001692 | 0.8714 | 0.0067682 | 0 | 0.010152 | 0
itr | ae3 | RI | sch | 0.66667 | 0.083333 | 0.083333 | 0 | 0 | 0.16667 | 0 | itr | ae3 | RI | sch | 0.58333 | 0.083333 | 0.16667 | 0 | 0 | 0.16667 | 0
itr | ae3 | RI | fre | 0.49169 | 0.033223 | 0.46512 | 0.0033223 | 0.0066445 | 0 | 0 | itr | ae3 | RI | fre | 0.026578 | 0.033223 | 0.93023 | 0.0033223 | 0.0066445 | 0 | 0
itr | ae3 | RI | job | 0.50829 | 0.01105 | 0.47514 | 0 | 0 | 0 | 0.0055249 | itr | ae3 | RI | job | 0.033149 | 0.01105 | 0.95028 | 0 | 0 | 0 | 0.0055249
itr | ae3 | RI | hom | 0.51007 | 0.0033557 | 0.47987 | 0.0033557 | 0.0016779 | 0.0016779 | 0 | itr | ae3 | RI | hom | 0.030201 | 0.0033557 | 0.95973 | 0.0033557 | 0.0016779 | 0.0016779 | 0
itr | ae3 | NR | cmt | 0.5 | 0.05 | 0 | 0.3 | 0 | 0.15 | 0 | itr | ae3 | NR | cmt | 0.5 | 0.05 | 0 | 0.3 | 0 | 0.15 | 0
itr | ae3 | NR | sch | 0.69369 | 0.045045 | 0.027027 | 0.009009 | 0 | 0.22523 | 0 | itr | ae3 | NR | sch | 0.66667 | 0.045045 | 0.054054 | 0.009009 | 0 | 0.22523 | 0
itr | ae3 | NR | fre | 0.56494 | 0.051948 | 0.33117 | 0.012987 | 0.012987 | 0.025974 | 0 | itr | ae3 | NR | fre | 0.23377 | 0.051948 | 0.66234 | 0.012987 | 0.012987 | 0.025974 | 0
itr | ae3 | NR | job | 0.625 | 0.25 | 0.125 | 0 | 0 | 0 | 0 | itr | ae3 | NR | job | 0.5 | 0.25 | 0.25 | 0 | 0 | 0 | 0
itr | ae3 | NR | hom | 0.55505 | 0.10092 | 0.16972 | 0.0091743 | 0 | 0.16514 | 0 | itr | ae3 | NR | hom | 0.38532 | 0.10092 | 0.33945 | 0.0091743 | 0 | 0.16514 | 0
itr | ae4 | RI | cmt | 0.56355 | 0.0056075 | 0.42523 | 0.0018692 | 0.0018692 | 0.0018692 | 0 | itr | ae4 | RI | cmt | 0.13832 | 0.0056075 | 0.85047 | 0.0018692 | 0.0018692 | 0.0018692 | 0
itr | ae4 | RI | sch | 0.65909 | 0.090909 | 0.20455 | 0.045455 | 0 | 0 | 0 | itr | ae4 | RI | sch | 0.45455 | 0.090909 | 0.40909 | 0.045455 | 0 | 0 | 0
itr | ae4 | RI | fre | 0.50602 | 0.012048 | 0.46988 | 0.0040161 | 0 | 0.0080321 | 0 | itr | ae4 | RI | fre | 0.036145 | 0.012048 | 0.93976 | 0.0040161 | 0 | 0.0080321 | 0
itr | ae4 | RI | job | 0.50888 | 0.011834 | 0.47929 | 0 | 0 | 0 | 0 | itr | ae4 | RI | job | 0.029586 | 0.011834 | 0.95858 | 0 | 0 | 0 | 0
itr | ae4 | RI | hom | 0.50758 | 0.010101 | 0.46549 | 0.011785 | 0.0016835 | 0.003367 | 0 | itr | ae4 | RI | hom | 0.042088 | 0.010101 | 0.93098 | 0.011785 | 0.0016835 | 0.003367 | 0
itr | ae4 | NR | cmt | 0.5 | 0.17647 | 0.029412 | 0.17647 | 0 | 0.11765 | 0 | itr | ae4 | NR | cmt | 0.47059 | 0.17647 | 0.058824 | 0.17647 | 0 | 0.11765 | 0
itr | ae4 | NR | sch | 0.7973 | 0.054054 | 0.027027 | 0.027027 | 0 | 0.094595 | 0 | itr | ae4 | NR | sch | 0.77027 | 0.054054 | 0.054054 | 0.027027 | 0 | 0.094595 | 0
itr | ae4 | NR | fre | 0.54478 | 0.089552 | 0.33582 | 0.014925 | 0.014925 | 0 | 0 | itr | ae4 | NR | fre | 0.20896 | 0.089552 | 0.67164 | 0.014925 | 0.014925 | 0 | 0
itr | ae4 | NR | job | 0.7 | 0 | 0.3 | 0 | 0 | 0 | 0 | itr | ae4 | NR | job | 0.4 | 0 | 0.6 | 0 | 0 | 0 | 0
itr | ae4 | NR | hom | 0.5566 | 0.075472 | 0.21698 | 0.018868 | 0.018868 | 0.11321 | 0 | itr | ae4 | NR | hom | 0.33962 | 0.075472 | 0.43396 | 0.018868 | 0.018868 | 0.11321 | 0
itr | ae5 | RI | cmt | 0.48276 | 0.068966 | 0.44828 | 0 | 0 | 0 | 0 | itr | ae5 | RI | cmt | 0.034483 | 0.068966 | 0.89655 | 0 | 0 | 0 | 0
itr | ae5 | RI | sch | 0.48485 | 0.060606 | 0.45455 | 0 | 0 | 0 | 0 | itr | ae5 | RI | sch | 0.030303 | 0.060606 | 0.90909 | 0 | 0 | 0 | 0
itr | ae5 | RI | fre | 0.59 | 0 | 0.39 | 0 | 0 | 0 | 0.02 | itr | ae5 | RI | fre | 0.2 | 0 | 0.78 | 0 | 0 | 0 | 0.02
itr | ae5 | RI | job | 0.6494 | 0.01992 | 0.32669 | 0 | 0 | 0 | 0.0039841 | itr | ae5 | RI | job | 0.32271 | 0.01992 | 0.65339 | 0 | 0 | 0 | 0.0039841
itr | ae5 | RI | hom | 0 | 0 | 0 | 0 | 0 | 0 | 0 | itr | ae5 | RI | hom | 0 | 0 | 0 | 0 | 0 | 0 | 0
itr | ae5 | NR | cmt | 0.83333 | 0.16667 | 0 | 0 | 0 | 0 | 0 | itr | ae5 | NR | cmt | 0.83333 | 0.16667 | 0 | 0 | 0 | 0 | 0
itr | ae5 | NR | sch | 0.80769 | 0 | 0.19231 | 0 | 0 | 0 | 0 | itr | ae5 | NR | sch | 0.61538 | 0 | 0.38462 | 0 | 0 | 0 | 0
itr | ae5 | NR | fre | 0.8125 | 0 | 0.1875 | 0 | 0 | 0 | 0 | itr | ae5 | NR | fre | 0.625 | 0 | 0.375 | 0 | 0 | 0 | 0
itr | ae5 | NR | job | 0.7033 | 0 | 0.2967 | 0 | 0 | 0 | 0 | itr | ae5 | NR | job | 0.40659 | 0 | 0.59341 | 0 | 0 | 0 | 0
itr | ae5 | NR | hom | 0.9 | 0 | 0.1 | 0 | 0 | 0 | 0 | itr | ae5 | NR | hom | 0.8 | 0 | 0.2 | 0 | 0 | 0 | 0
itr | ae6 | RI | cmt | 0.56967 | 0.0029028 | 0.39115 | 0.017417 | 0.0029028 | 0.015965 | 0 | itr | ae6 | RI | cmt | 0.17852 | 0.0029028 | 0.78229 | 0.017417 | 0.0029028 | 0.015965 | 0
itr | ae6 | RI | sch | 0.88636 | 0 | 0.11364 | 0 | 0 | 0 | 0 | itr | ae6 | RI | sch | 0.77273 | 0 | 0.22727 | 0 | 0 | 0 | 0
itr | ae6 | RI | fre | 0.50407 | 0.0081301 | 0.44986 | 0.01355 | 0.00271 | 0.02168 | 0 | itr | ae6 | RI | fre | 0.054201 | 0.0081301 | 0.89973 | 0.01355 | 0.00271 | 0.02168 | 0
itr | ae6 | RI | job | 0.50236 | 0.023585 | 0.46462 | 0.004717 | 0 | 0.004717 | 0 | itr | ae6 | RI | job | 0.037736 | 0.023585 | 0.92925 | 0.004717 | 0 | 0.004717 | 0
itr | ae6 | RI | hom | 0.52461 | 0.0090674 | 0.43782 | 0.015544 | 0.0012953 | 0.011658 | 0 | itr | ae6 | RI | hom | 0.086788 | 0.0090674 | 0.87565 | 0.015544 | 0.0012953 | 0.011658 | 0
itr | ae6 | NR | cmt | 0.79167 | 0 | 0.020833 | 0.083333 | 0 | 0.10417 | 0 | itr | ae6 | NR | cmt | 0.77083 | 0 | 0.041667 | 0.083333 | 0 | 0.10417 | 0
itr | ae6 | NR | sch | 0.64486 | 0 | 0.018692 | 0 | 0 | 0.33645 | 0 | itr | ae6 | NR | sch | 0.62617 | 0 | 0.037383 | 0 | 0 | 0.33645 | 0
itr | ae6 | NR | fre | 0.51938 | 0.03876 | 0.21705 | 0.031008 | 0.03876 | 0.15504 | 0 | itr | ae6 | NR | fre | 0.30233 | 0.03876 | 0.43411 | 0.031008 | 0.03876 | 0.15504 | 0
itr | ae6 | NR | job | 0.4 | 0.4 | 0.2 | 0 | 0 | 0 | 0 | itr | ae6 | NR | job | 0.2 | 0.4 | 0.4 | 0 | 0 | 0 | 0
itr | ae6 | NR | hom | 0.52431 | 0.027778 | 0.14236 | 0.020833 | 0.0069444 | 0.27778 | 0 | itr | ae6 | NR | hom | 0.38194 | 0.027778 | 0.28472 | 0.020833 | 0.0069444 | 0.27778 | 0
itr | ae7 | RI | cmt | 0.57168 | 0.019713 | 0.39068 | 0.0071685 | 0 | 0.010753 | 0 | itr | ae7 | RI | cmt | 0.181 | 0.019713 | 0.78136 | 0.0071685 | 0 | 0.010753 | 0
itr | ae7 | RI | sch | 0.81579 | 0 | 0.18421 | 0 | 0 | 0 | 0 | itr | ae7 | RI | sch | 0.63158 | 0 | 0.36842 | 0 | 0 | 0 | 0
itr | ae7 | RI | fre | 0.51724 | 0.012931 | 0.46121 | 0 | 0.0043103 | 0.0043103 | 0 | itr | ae7 | RI | fre | 0.056034 | 0.012931 | 0.92241 | 0 | 0.0043103 | 0.0043103 | 0
itr | ae7 | RI | job | 0.49375 | 0.03125 | 0.46875 | 0 | 0 | 0 | 0.00625 | itr | ae7 | RI | job | 0.025 | 0.03125 | 0.9375 | 0 | 0 | 0 | 0.00625
itr | ae7 | RI | hom | 0.52291 | 0.0078989 | 0.45656 | 0.0047393 | 0 | 0.0078989 | 0 | itr | ae7 | RI | hom | 0.066351 | 0.0078989 | 0.91311 | 0.0047393 | 0 | 0.0078989 | 0
itr | ae7 | NR | cmt | 0.73611 | 0.13889 | 0.041667 | 0.055556 | 0 | 0.027778 | 0 | itr | ae7 | NR | cmt | 0.69444 | 0.13889 | 0.083333 | 0.055556 | 0 | 0.027778 | 0
itr | ae7 | NR | sch | 0.78947 | 0.026316 | 0.013158 | 0.013158 | 0 | 0.15789 | 0 | itr | ae7 | NR | sch | 0.77632 | 0.026316 | 0.026316 | 0.013158 | 0 | 0.15789 | 0
itr | ae7 | NR | fre | 0.59483 | 0.034483 | 0.31897 | 0 | 0 | 0.051724 | 0 | itr | ae7 | NR | fre | 0.27586 | 0.034483 | 0.63793 | 0 | 0 | 0.051724 | 0
itr | ae7 | NR | job | 0.83333 | 0 | 0.16667 | 0 | 0 | 0 | 0 | itr | ae7 | NR | job | 0.66667 | 0 | 0.33333 | 0 | 0 | 0 | 0
itr | ae7 | NR | hom | 0.69531 | 0.041667 | 0.1224 | 0.041667 | 0.015625 | 0.083333 | 0 | itr | ae7 | NR | hom | 0.57292 | 0.041667 | 0.24479 | 0.041667 | 0.015625 | 0.083333 | 0
itr | ae8 | RI | cmt | 0.48276 | 0.068966 | 0.44828 | 0 | 0 | 0 | 0 | itr | ae8 | RI | cmt | 0.034483 | 0.068966 | 0.89655 | 0 | 0 | 0 | 0
itr | ae8 | RI | sch | 0.48485 | 0.060606 | 0.45455 | 0 | 0 | 0 | 0 | itr | ae8 | RI | sch | 0.030303 | 0.060606 | 0.90909 | 0 | 0 | 0 | 0
itr | ae8 | RI | fre | 0.59 | 0 | 0.39 | 0 | 0 | 0 | 0.02 | itr | ae8 | RI | fre | 0.2 | 0 | 0.78 | 0 | 0 | 0 | 0.02
itr | ae8 | RI | job | 0.6494 | 0.01992 | 0.32669 | 0 | 0 | 0 | 0.0039841 | itr | ae8 | RI | job | 0.32271 | 0.01992 | 0.65339 | 0 | 0 | 0 | 0.0039841
itr | ae8 | RI | hom | 0 | 0 | 0 | 0 | 0 | 0 | 0 | itr | ae8 | RI | hom | 0 | 0 | 0 | 0 | 0 | 0 | 0
itr | ae8 | NR | cmt | 0.83333 | 0.16667 | 0 | 0 | 0 | 0 | 0 | itr | ae8 | NR | cmt | 0.83333 | 0.16667 | 0 | 0 | 0 | 0 | 0
itr | ae8 | NR | sch | 0.80769 | 0 | 0.19231 | 0 | 0 | 0 | 0 | itr | ae8 | NR | sch | 0.61538 | 0 | 0.38462 | 0 | 0 | 0 | 0
itr | ae8 | NR | fre | 0.8125 | 0 | 0.1875 | 0 | 0 | 0 | 0 | itr | ae8 | NR | fre | 0.625 | 0 | 0.375 | 0 | 0 | 0 | 0
itr | ae8 | NR | job | 0.7033 | 0 | 0.2967 | 0 | 0 | 0 | 0 | itr | ae8 | NR | job | 0.40659 | 0 | 0.59341 | 0 | 0 | 0 | 0
itr | ae8 | NR | hom | 0.9 | 0 | 0.1 | 0 | 0 | 0 | 0 | itr | ae8 | NR | hom | 0.8 | 0 | 0.2 | 0 | 0 | 0 | 0
ip | oc1 | RI | cmt | 0.82603 | 0.003866 | 0.15722 | 0.010309 | 0.00064433 | 0.001933 | 0 | ip | oc1 | RI | cmt | 0.66881 | 0.003866 | 0.31443 | 0.010309 | 0.00064433 | 0.001933 | 0
ip | oc1 | RI | sch | 0.95106 | 0.0042553 | 0.019149 | 0.025532 | 0 | 0 | 0 | ip | oc1 | RI | sch | 0.93191 | 0.0042553 | 0.038298 | 0.025532 | 0 | 0 | 0
ip | oc1 | RI | fre | 0.6869 | 0.02619 | 0.26548 | 0.016667 | 0.0047619 | 0 | 0 | ip | oc1 | RI | fre | 0.42143 | 0.02619 | 0.53095 | 0.016667 | 0.0047619 | 0 | 0
ip | oc1 | RI | job | 0.59028 | 0.0069444 | 0.38542 | 0.0069444 | 0 | 0 | 0.010417 | ip | oc1 | RI | job | 0.20486 | 0.0069444 | 0.77083 | 0.0069444 | 0 | 0 | 0.010417
ip | oc1 | RI | hom | 0.81845 | 0.0048544 | 0.16117 | 0.012621 | 0.0014563 | 0.0014563 | 0 | ip | oc1 | RI | hom | 0.65728 | 0.0048544 | 0.32233 | 0.012621 | 0.0014563 | 0.0014563 | 0
ip | oc1 | NR | cmt | 0.96552 | 0.011494 | 0.022989 | 0 | 0 | 0 | 0 | ip | oc1 | NR | cmt | 0.94253 | 0.011494 | 0.045977 | 0 | 0 | 0 | 0
ip | oc1 | NR | sch | 0.9724 | 0.012987 | 0.0016234 | 0.012987 | 0 | 0 | 0 | ip | oc1 | NR | sch | 0.97078 | 0.012987 | 0.0032468 | 0.012987 | 0 | 0 | 0
ip | oc1 | NR | fre | 0.82407 | 0.078704 | 0.074074 | 0.0092593 | 0.0046296 | 0.0092593 | 0 | ip | oc1 | NR | fre | 0.75 | 0.078704 | 0.14815 | 0.0092593 | 0.0046296 | 0.0092593 | 0
ip | oc1 | NR | job | 0.75 | 0.15385 | 0.096154 | 0 | 0 | 0 | 0 | ip | oc1 | NR | job | 0.65385 | 0.15385 | 0.19231 | 0 | 0 | 0 | 0
ip | oc1 | NR | hom | 0.93434 | 0.026899 | 0.024525 | 0.0079114 | 0.0031646 | 0.0031646 | 0 | ip | oc1 | NR | hom | 0.90981 | 0.026899 | 0.049051 | 0.0079114 | 0.0031646 | 0.0031646 | 0
ip | oc2 | RI | cmt | 0.97434 | 0 | 0.025662 | 0 | 0 | 0 | 0 | ip | oc2 | RI | cmt | 0.94868 | 0 | 0.051325 | 0 | 0 | 0 | 0
ip | oc2 | RI | sch | 0.98718 | 0 | 0.0042735 | 0.008547 | 0 | 0 | 0 | ip | oc2 | RI | sch | 0.98291 | 0 | 0.008547 | 0.008547 | 0 | 0 | 0
ip | oc2 | RI | fre | 0.8427 | 0.011236 | 0.13483 | 0 | 0 | 0.011236 | 0 | ip | oc2 | RI | fre | 0.70787 | 0.011236 | 0.26966 | 0 | 0 | 0.011236 | 0
ip | oc2 | RI | job | 0.72222 | 0.034722 | 0.23611 | 0 | 0 | 0 | 0.0069444 | ip | oc2 | RI | job | 0.48611 | 0.034722 | 0.47222 | 0 | 0 | 0 | 0.0069444
ip | oc2 | RI | hom | 0.96581 | 0 | 0.032903 | 0.0012903 | 0 | 0 | 0 | ip | oc2 | RI | hom | 0.9329 | 0 | 0.065806 | 0.0012903 | 0 | 0 | 0
ip | oc2 | NR | cmt | 1 | 0 | 0 | 0 | 0 | 0 | 0 | ip | oc2 | NR | cmt | 1 | 0 | 0 | 0 | 0 | 0 | 0
ip | oc2 | NR | sch | 1 | 0 | 0 | 0 | 0 | 0 | 0 | ip | oc2 | NR | sch | 1 | 0 | 0 | 0 | 0 | 0 | 0
ip | oc2 | NR | fre | 0.79268 | 0.19512 | 0.012195 | 0 | 0 | 0 | 0 | ip | oc2 | NR | fre | 0.78049 | 0.19512 | 0.02439 | 0 | 0 | 0 | 0
ip | oc2 | NR | job | 0.78571 | 0.14286 | 0.071429 | 0 | 0 | 0 | 0 | ip | oc2 | NR | job | 0.71429 | 0.14286 | 0.14286 | 0 | 0 | 0 | 0
ip | oc2 | NR | hom | 0.97892 | 0.012048 | 0.0090361 | 0 | 0 | 0 | 0 | ip | oc2 | NR | hom | 0.96988 | 0.012048 | 0.018072 | 0 | 0 | 0 | 0
ip | oc3 | RI | cmt | 0.92 | 0 | 0.08 | 0 | 0 | 0 | 0 | ip | oc3 | RI | cmt | 0.84 | 0 | 0.16 | 0 | 0 | 0 | 0
ip | oc3 | RI | sch | 1 | 0 | 0 | 0 | 0 | 0 | 0 | ip | oc3 | RI | sch | 1 | 0 | 0 | 0 | 0 | 0 | 0
ip | oc3 | RI | fre | 0.525 | 0.2 | 0.225 | 0 | 0.05 | 0 | 0 | ip | oc3 | RI | fre | 0.3 | 0.2 | 0.45 | 0 | 0.05 | 0 | 0
ip | oc3 | RI | job | 0.63043 | 0.086957 | 0.28261 | 0 | 0 | 0 | 0 | ip | oc3 | RI | job | 0.34783 | 0.086957 | 0.56522 | 0 | 0 | 0 | 0
ip | oc3 | RI | hom | 0.86207 | 0.051724 | 0.086207 | 0 | 0 | 0 | 0 | ip | oc3 | RI | hom | 0.77586 | 0.051724 | 0.17241 | 0 | 0 | 0 | 0
ip | oc3 | NR | cmt | 1 | 0 | 0 | 0 | 0 | 0 | 0 | ip | oc3 | NR | cmt | 1 | 0 | 0 | 0 | 0 | 0 | 0
ip | oc3 | NR | sch | 1 | 0 | 0 | 0 | 0 | 0 | 0 | ip | oc3 | NR | sch | 1 | 0 | 0 | 0 | 0 | 0 | 0
ip | oc3 | NR | fre | 0.55263 | 0.15789 | 0.13158 | 0 | 0.10526 | 0.052632 | 0 | ip | oc3 | NR | fre | 0.42105 | 0.15789 | 0.26316 | 0 | 0.10526 | 0.052632 | 0
ip | oc3 | NR | job | 1 | 0 | 0 | 0 | 0 | 0 | 0 | ip | oc3 | NR | job | 1 | 0 | 0 | 0 | 0 | 0 | 0
ip | oc3 | NR | hom | 0.91176 | 0.058824 | 0.029412 | 0 | 0 | 0 | 0 | ip | oc3 | NR | hom | 0.88235 | 0.058824 | 0.058824 | 0 | 0 | 0 | 0
ip | oc4 | RI | cmt | 0.8 | 0 | 0.2 | 0 | 0 | 0 | 0 | ip | oc4 | RI | cmt | 0.6 | 0 | 0.4 | 0 | 0 | 0 | 0
ip | oc4 | RI | sch | 0.91667 | 0 | 0.083333 | 0 | 0 | 0 | 0 | ip | oc4 | RI | sch | 0.83333 | 0 | 0.16667 | 0 | 0 | 0 | 0
ip | oc4 | RI | fre | 0.54545 | 0 | 0.45455 | 0 | 0 | 0 | 0 | ip | oc4 | RI | fre | 0.090909 | 0 | 0.90909 | 0 | 0 | 0 | 0
ip | oc4 | RI | job | 0.41176 | 0.058824 | 0.41176 | 0 | 0 | 0 | 0.11765 | ip | oc4 | RI | job | 0 | 0.058824 | 0.82353 | 0 | 0 | 0 | 0.11765
ip | oc4 | RI | hom | 0.75 | 0.041667 | 0.20833 | 0 | 0 | 0 | 0 | ip | oc4 | RI | hom | 0.54167 | 0.041667 | 0.41667 | 0 | 0 | 0 | 0
ip | oc4 | NR | cmt | 1 | 0 | 0 | 0 | 0 | 0 | 0 | ip | oc4 | NR | cmt | 1 | 0 | 0 | 0 | 0 | 0 | 0
ip | oc4 | NR | sch | 1 | 0 | 0 | 0 | 0 | 0 | 0 | ip | oc4 | NR | sch | 1 | 0 | 0 | 0 | 0 | 0 | 0
ip | oc4 | NR | fre | 0.375 | 0.375 | 0.25 | 0 | 0 | 0 | 0 | ip | oc4 | NR | fre | 0.125 | 0.375 | 0.5 | 0 | 0 | 0 | 0
ip | oc4 | NR | job | 1 | 0 | 0 | 0 | 0 | 0 | 0 | ip | oc4 | NR | job | 1 | 0 | 0 | 0 | 0 | 0 | 0
ip | oc4 | NR | hom | 0.8 | 0.1 | 0.1 | 0 | 0 | 0 | 0 | ip | oc4 | NR | hom | 0.7 | 0.1 | 0.2 | 0 | 0 | 0 | 0

## FTS_in
|  | pref1 | pref2 | pref3 | pref4 | pref5 | pref6 | pref7 | pref8 | pref9 | pref10 | pref11 | pref12 | pref13 | pref14 | pref15 | pref16 | pref17 | pref18 | pref19 | pref20 | pref21 | pref22 | pref23 | pref24 | pref25 | pref26 | pref27 | pref28 | pref29 | pref30 | pref31 | pref32 | pref33 | pref34 | pref35 | pref36 | pref37 | pref38 | pref39 | pref40 | pref41 | pref42 | pref43 | pref44 | pref45 | pref46 | pref47
agri | ft | 0 | 0 | 0 | 0 | 0 | 0 | 0 | 0 | 0 | 0 | 0 | 0 | 0 | 0 | 0 | 0 | 0 | 0 | 0 | 0 | 0 | 0 | 0 | 0 | 0.023041 | 0.097222 | 0.22496 | 0 | 0 | 0 | 0 | 0 | 0 | 0 | 0 | 0 | 0 | 0 | 0 | 0 | 0 | 0 | 0 | 0 | 0 | 0 | 0
agri | sfv | 0 | 0 | 0 | 0 | 0 | 0 | 0 | 0 | 0 | 0 | 0.84829 | 0 | 0 | 0 | 0 | 0 | 0.071501 | 0.80551 | 0 | 0 | 0.57712 | 0 | 0.30509 | 1 | 0.89927 | 0.61111 | 0.10016 | 0 | 0.81874 | 0 | 0 | 0 | 0 | 0 | 0 | 0 | 0 | 0 | 0 | 0 | 0 | 0 | 0 | 0 | 0 | 0 | 0
agri | lfv | 0 | 0 | 0 | 0 | 0 | 0.95 | 0 | 0 | 0.95 | 0 | 0.14413 | 0.95 | 0.95 | 0.95 | 0 | 0.95 | 0.88207 | 0.17504 | 0 | 0 | 0.3806 | 0.95 | 0.66016 | 0 | 0.059908 | 0.25278 | 0.5849 | 0.95 | 0.1722 | 0.95 | 0 | 0 | 0 | 0 | 0 | 0.95 | 0 | 0.32759 | 0 | 0.95 | 0 | 0.95 | 0 | 0 | 0.95 | 0 | 0
agri | fr | 0 | 0 | 0 | 0 | 0 | 0.05 | 0 | 0 | 0.05 | 0 | 0.0075856 | 0.05 | 0.05 | 0.05 | 0 | 0.05 | 0.046425 | 0.019449 | 0 | 0 | 0.042288 | 0.05 | 0.034745 | 0 | 0.0092166 | 0.038889 | 0.089984 | 0.05 | 0.0090631 | 0.05 | 0 | 0 | 0 | 0 | 0 | 0.05 | 0 | 0.67241 | 0 | 0.05 | 0 | 0.05 | 0 | 0 | 0.05 | 0 | 0
agri | fs | 0 | 0 | 0 | 0 | 0 | 0 | 0 | 0 | 0 | 0 | 0 | 0 | 0 | 0 | 0 | 0 | 0 | 0 | 0 | 0 | 0 | 0 | 0 | 0 | 0 | 0 | 0 | 0 | 0 | 0 | 0 | 0 | 0 | 0 | 0 | 0 | 0 | 0 | 0 | 0 | 0 | 0 | 0 | 0 | 0 | 0 | 0
agri | fa | 0 | 0 | 0 | 0 | 0 | 0 | 0 | 0 | 0 | 0 | 0 | 0 | 0 | 0 | 0 | 0 | 0 | 0 | 0 | 0 | 0 | 0 | 0 | 0 | 0 | 0 | 0 | 0 | 0 | 0 | 0 | 0 | 0 | 0 | 0 | 0 | 0 | 0 | 0 | 0 | 0 | 0 | 0 | 0 | 0 | 0 | 0
mine | ft | 0 | 0 | 0 | 0 | 0 | 0 | 0 | 0 | 0 | 0 | 0 | 0 | 0 | 0 | 0 | 0 | 0 | 0 | 0 | 0 | 0 | 0 | 0 | 0 | 0.020979 | 0.21807 | 0.24595 | 0 | 0 | 0 | 0 | 0 | 0 | 0 | 0 | 0 | 0 | 0 | 0 | 0 | 0 | 0 | 0 | 0 | 0 | 0 | 0
mine | sfv | 0 | 0 | 0 | 0 | 0 | 0 | 0 | 0.5581 | 0 | 0 | 0 | 0 | 0 | 0 | 0 | 0 | 0 | 0.97887 | 0 | 0 | 0 | 0 | 0.011637 | 0.22937 | 0.91609 | 0.1277 | 0.016215 | 0 | 0 | 0 | 0 | 0 | 0 | 0 | 0 | 0 | 0 | 0 | 0 | 0 | 0 | 0 | 0 | 0 | 0 | 0 | 0
mine | lfv | 0 | 0.95 | 0 | 0.95 | 0 | 0.95 | 0 | 0.41981 | 0.95 | 0.95 | 0.95 | 0.95 | 0.95 | 0.95 | 0 | 0 | 0.95 | 0.019014 | 0.95 | 0.95 | 0.9 | 0.95 | 0.93895 | 0.7321 | 0.054545 | 0.56699 | 0.63946 | 0.95 | 0.95 | 0.95 | 0.95 | 0.95 | 0 | 0 | 0 | 0.95 | 0 | 0 | 0 | 0.95 | 0 | 0 | 0 | 0 | 0 | 0 | 0
mine | fr | 0 | 0.05 | 0 | 0.05 | 0 | 0.05 | 0 | 0.022095 | 0.05 | 0.05 | 0.05 | 0.05 | 0.05 | 0.05 | 0 | 0 | 0.05 | 0.0021126 | 0.05 | 0.05 | 0.1 | 0.05 | 0.049418 | 0.038531 | 0.0083915 | 0.08723 | 0.098379 | 0.05 | 0.05 | 0.05 | 0.05 | 0.05 | 0 | 0 | 0 | 0.05 | 0 | 0 | 0 | 0.05 | 0 | 0 | 0 | 0 | 0 | 0 | 0
mine | fs | 0 | 0 | 0 | 0 | 0 | 0 | 0 | 0 | 0 | 0 | 0 | 0 | 0 | 0 | 0 | 0 | 0 | 0 | 0 | 0 | 0 | 0 | 0 | 0 | 0 | 0 | 0 | 0 | 0 | 0 | 0 | 0 | 0 | 0 | 0 | 0 | 0 | 0 | 0 | 0 | 0 | 0 | 0 | 0 | 0 | 0 | 0
mine | fa | 0 | 0 | 0 | 0 | 0 | 0 | 0 | 0 | 0 | 0 | 0 | 0 | 0 | 0 | 0 | 0 | 0 | 0 | 0 | 0 | 0 | 0 | 0 | 0 | 0 | 0 | 0 | 0 | 0 | 0 | 0 | 0 | 0 | 0 | 0 | 0 | 0 | 0 | 0 | 0 | 0 | 0 | 0 | 0 | 0 | 0 | 0
lind | ft | 0.11161 | 0 | 0 | 0.057744 | 0 | 0 | 0 | 0 | 0 | 0 | 0 | 0 | 0.013221 | 0 | 0 | 0 | 0 | 0 | 0 | 0 | 0 | 0 | 0 | 0 | 0.1302 | 0.23288 | 0.21701 | 0 | 0 | 0 | 0 | 0 | 0 | 0 | 0 | 0 | 0 | 0 | 0 | 0 | 0 | 0 | 0.072012 | 0 | 0 | 0 | 0
lind | sfv | 0 | 0 | 0 | 0 | 0 | 0 | 0 | 0 | 0.32266 | 0 | 0 | 0 | 0.020196 | 0.01848 | 0 | 0 | 0.11807 | 0 | 0 | 0 | 0.18782 | 0.054263 | 0.038235 | 0.026139 | 0.38567 | 0.068482 | 0.13197 | 0.0064835 | 0.29445 | 0 | 0 | 0 | 0 | 0 | 0 | 0 | 0 | 0 | 0 | 0 | 0 | 0 | 0.0018497 | 0 | 0 | 0 | 0
lind | lfv | 0 | 0.4837 | 0.86785 | 0.88075 | 0.77208 | 0.88684 | 0.92498 | 0.7235 | 0.59797 | 0.91338 | 0.90747 | 0.86135 | 0.88525 | 0.91751 | 0.90468 | 0.95 | 0.83783 | 0.9 | 0.95 | 0.95 | 0.73096 | 0.89845 | 0.91368 | 0.92517 | 0.33852 | 0.60549 | 0.56422 | 0.94384 | 0.67027 | 0.95 | 0.95 | 0.95 | 0.95 | 0.91934 | 0.89184 | 0.46321 | 0.91705 | 0.55769 | 0.56838 | 0.46389 | 0.62779 | 0.53795 | 0.19093 | 0.55813 | 0.39304 | 0.66162 | 0
lind | fr | 0.72747 | 0.19735 | 0.045676 | 0.046356 | 0.040636 | 0.046676 | 0.048683 | 0.038079 | 0.031472 | 0.048072 | 0.047762 | 0.045334 | 0.046592 | 0.04829 | 0.047615 | 0.05 | 0.044096 | 0.1 | 0.05 | 0.05 | 0.081218 | 0.047287 | 0.048088 | 0.048693 | 0.05208 | 0.093152 | 0.086803 | 0.049676 | 0.035278 | 0.05 | 0.05 | 0.05 | 0.05 | 0.048386 | 0.046939 | 0.024379 | 0.057052 | 0.37609 | 0.029915 | 0.49944 | 0.033042 | 0.028313 | 0.64987 | 0.38161 | 0.020686 | 0.034822 | 0.38668
lind | fs | 0.16034 | 0.31767 | 0.086472 | 0.015145 | 0.18522 | 0.066486 | 0.026336 | 0.23842 | 0.047907 | 0.038552 | 0.044766 | 0.093311 | 0.034741 | 0.012567 | 0 | 0 | 0 | 0 | 0 | 0 | 0 | 0 | 0 | 0 | 0 | 0 | 0 | 0 | 0 | 0 | 0 | 0 | 0 | 0.032274 | 0.06122 | 0.50972 | 0.025895 | 0.066224 | 0.4017 | 0.036668 | 0.33917 | 0.43374 | 0.085339 | 0.060259 | 0.58627 | 0.30356 | 0.61059
lind | fa | 0.00057013 | 0.0012746 | 0 | 0 | 0.0020695 | 0 | 0 | 0 | 0 | 0 | 0 | 0 | 0 | 0 | 0 | 0 | 0 | 0 | 0 | 0 | 0 | 0 | 0 | 0 | 0 | 0 | 0 | 0 | 0 | 0 | 0 | 0 | 0 | 0 | 0 | 0.0026971 | 0 | 0 | 0 | 0 | 0 | 0 | 0 | 0 | 0 | 0 | 0.0027296
chem | ft | 0.23959 | 0 | 0 | 0 | 0 | 0 | 0 | 0 | 0.071785 | 0 | 0.025294 | 0 | 0.11978 | 0 | 0.30844 | 0 | 0.038378 | 0.02716 | 0 | 0 | 0 | 0 | 0 | 0.14889 | 0.067418 | 0.16808 | 0.24782 | 0 | 0 | 0 | 0 | 0 | 0 | 0 | 0 | 0 | 0.09761 | 0 | 0 | 0.42473 | 0 | 0 | 0.15616 | 0 | 0 | 0 | 0
chem | sfv | 0 | 0 | 0 | 0 | 0 | 0 | 0 | 0 | 0 | 0 | 0 | 0 | 0 | 0 | 0 | 0 | 0 | 0.0040454 | 0 | 0 | 0.045955 | 0 | 0 | 4.5377e-06 | 0.72921 | 0.32769 | 0.0087378 | 0 | 0 | 0.017977 | 0.82297 | 0 | 0 | 0 | 0.36006 | 0 | 0 | 0 | 0 | 0 | 0 | 0 | 0 | 0 | 0 | 0 | 0
chem | lfv | 0.0002424 | 0.95 | 0.95 | 0.95 | 0.94833 | 0.95 | 0.95 | 0.95 | 0.8818 | 0.95 | 0.92597 | 0.95 | 0.83621 | 0.95 | 0.65699 | 0.95 | 0.91354 | 0.87191 | 0.95 | 0.95 | 0.85864 | 0.95 | 0.95 | 0.80855 | 0.17529 | 0.437 | 0.64432 | 0.95 | 0.95 | 0.93292 | 0.16818 | 0.95 | 0.95 | 0.95 | 0.60794 | 0.93243 | 0.70282 | 0.89157 | 0.33665 | 0.25428 | 0.13177 | 0.95 | 0.80165 | 0.95 | 0.70112 | 0.92404 | 0
chem | fr | 0.69234 | 0.05 | 0.05 | 0.05 | 0.049912 | 0.05 | 0.05 | 0.05 | 0.046411 | 0.05 | 0.048735 | 0.05 | 0.044011 | 0.05 | 0.034578 | 0.05 | 0.048081 | 0.096879 | 0.05 | 0.05 | 0.095405 | 0.05 | 0.05 | 0.042555 | 0.026967 | 0.067231 | 0.099126 | 0.05 | 0.05 | 0.049101 | 0.0088515 | 0.05 | 0.05 | 0.05 | 0.031997 | 0.067575 | 0.19957 | 0.10843 | 0.66335 | 0.32099 | 0.86823 | 0.05 | 0.042192 | 0.05 | 0.29888 | 0.048634 | 0.23754
chem | fs | 0.06714 | 0 | 0 | 0 | 0 | 0 | 0 | 0 | 0 | 0 | 0 | 0 | 0 | 0 | 0 | 0 | 0 | 0 | 0 | 0 | 0 | 0 | 0 | 0 | 0 | 0 | 0 | 0 | 0 | 0 | 0 | 0 | 0 | 0 | 0 | 0 | 0 | 0 | 0 | 0 | 0 | 0 | 0 | 0 | 0 | 0 | 0.58748
chem | fa | 0.00068893 | 0 | 0 | 0 | 0.0017543 | 0 | 0 | 0 | 0 | 0 | 0 | 0 | 0 | 0 | 0 | 0 | 0 | 0 | 0 | 0 | 0 | 0 | 0 | 0 | 0 | 0 | 0 | 0 | 0 | 0 | 0 | 0 | 0 | 0 | 0 | 0 | 0 | 0 | 0 | 0 | 0 | 0 | 0 | 0 | 0 | 0.027327 | 0.17499
mchn | ft | 0 | 0 | 0 | 0.82716 | 0 | 0 | 0 | 0 | 0 | 0 | 0 | 0 | 0 | 0 | 0 | 0 | 0.15403 | 0 | 0 | 0 | 0 | 0 | 0 | 0 | 0.20943 | 0.23955 | 0.25 | 0 | 0 | 0 | 0 | 0 | 0 | 0 | 0 | 0 | 0.06827 | 0 | 0 | 0.28955 | 0 | 0 | 0.94038 | 0 | 0.39929 | 0 | 0
mchn | sfv | 0 | 0 | 0 | 0 | 0 | 0 | 0 | 0 | 0 | 0 | 0 | 0 | 0 | 0 | 0 | 0 | 0 | 0.0034601 | 0 | 0 | 0.036959 | 0 | 0.0087367 | 0 | 0.16227 | 0.041801 | 0 | 0.01077 | 0.0039093 | 0.0030939 | 0 | 0 | 0.0027075 | 0 | 0 | 0 | 0 | 0 | 0 | 0 | 0 | 0 | 0 | 0 | 0 | 0 | 0
mchn | lfv | 0 | 0.95 | 0.95 | 0.1642 | 0.95 | 0.95 | 0.95 | 0.95 | 0.95 | 0.95 | 0.95 | 0.95 | 0.95 | 0.95 | 0.95 | 0.95 | 0.80367 | 0.89689 | 0.95 | 0.95 | 0.86674 | 0.95 | 0.9417 | 0.95 | 0.54453 | 0.62283 | 0.65 | 0.93977 | 0.94629 | 0.94706 | 0.95 | 0.95 | 0.94743 | 0.95 | 0.95 | 0.95 | 0.88514 | 0.95 | 0.95 | 0.24513 | 0.43242 | 0.95 | 0.056639 | 0.95 | 0.57068 | 0.95 | 0
mchn | fr | 1 | 0.05 | 0.05 | 0.0086422 | 0.05 | 0.05 | 0.05 | 0.05 | 0.05 | 0.05 | 0.05 | 0.05 | 0.05 | 0.05 | 0.05 | 0.05 | 0.042298 | 0.099654 | 0.05 | 0.05 | 0.096304 | 0.05 | 0.049563 | 0.05 | 0.083773 | 0.09582 | 0.1 | 0.049462 | 0.049805 | 0.049845 | 0.05 | 0.05 | 0.049865 | 0.05 | 0.05 | 0.05 | 0.046587 | 0.05 | 0.05 | 0.46532 | 0.56758 | 0.05 | 0.002981 | 0.05 | 0.030036 | 0.05 | 1
mchn | fs | 0 | 0 | 0 | 0 | 0 | 0 | 0 | 0 | 0 | 0 | 0 | 0 | 0 | 0 | 0 | 0 | 0 | 0 | 0 | 0 | 0 | 0 | 0 | 0 | 0 | 0 | 0 | 0 | 0 | 0 | 0 | 0 | 0 | 0 | 0 | 0 | 0 | 0 | 0 | 0 | 0 | 0 | 0 | 0 | 0 | 0 | 0
mchn | fa | 0 | 0 | 0 | 0 | 0 | 0 | 0 | 0 | 0 | 0 | 0 | 0 | 0 | 0 | 0 | 0 | 0 | 0 | 0 | 0 | 0 | 0 | 0 | 0 | 0 | 0 | 0 | 0 | 0 | 0 | 0 | 0 | 0 | 0 | 0 | 0 | 0 | 0 | 0 | 0 | 0 | 0 | 0 | 0 | 0 | 0 | 0
oind | ft | 0 | 0 | 0 | 0 | 0 | 0 | 0 | 0 | 0 | 0 | 0 | 0 | 0 | 0 | 0 | 0 | 0 | 0 | 0 | 0 | 0 | 0 | 0 | 0 | 0.1836 | 0.23546 | 0.25 | 0 | 0 | 0 | 0 | 0 | 0 | 0 | 0 | 0 | 0 | 0 | 0 | 0 | 0 | 0 | 0 | 0 | 0 | 0 | 0
oind | sfv | 0 | 0 | 0 | 0 | 0 | 0 | 0 | 0 | 0 | 0 | 0 | 0 | 0 | 0 | 0 | 0 | 0 | 0.027284 | 0 | 0 | 0.00010535 | 0 | 0 | 0 | 0.26242 | 0.058158 | 0 | 0 | 0 | 0 | 0 | 0 | 0 | 0 | 0 | 0 | 0 | 0 | 0 | 0 | 0 | 0 | 0 | 0 | 0 | 0 | 0
oind | lfv | 0 | 0.95 | 0.95 | 0.95 | 0.95 | 0.95 | 0.95 | 0.95 | 0.95 | 0.95 | 0.95 | 0.95 | 0.95 | 0.95 | 0.95 | 0.95 | 0.95 | 0.87544 | 0.95 | 0.95 | 0.89991 | 0.95 | 0.95 | 0.95 | 0.47736 | 0.6122 | 0.65 | 0.95 | 0.95 | 0.95 | 0.95 | 0.95 | 0.95 | 0.95 | 0.95 | 0.95 | 0.84695 | 0.95 | 0.95 | 0.68838 | 0.2248 | 0.95 | 0.95 | 0.95 | 0.95 | 0.95 | 0
oind | fr | 0.725 | 0.05 | 0.05 | 0.05 | 0.05 | 0.05 | 0.05 | 0.05 | 0.05 | 0.05 | 0.05 | 0.05 | 0.05 | 0.05 | 0.05 | 0.05 | 0.05 | 0.097272 | 0.05 | 0.05 | 0.099989 | 0.05 | 0.05 | 0.05 | 0.07344 | 0.094184 | 0.1 | 0.05 | 0.05 | 0.05 | 0.05 | 0.05 | 0.05 | 0.05 | 0.05 | 0.05 | 0.15305 | 0.05 | 0.05 | 0.31162 | 0.7752 | 0.05 | 0.05 | 0.05 | 0.05 | 0.05 | 0
oind | fs | 0.275 | 0 | 0 | 0 | 0 | 0 | 0 | 0 | 0 | 0 | 0 | 0 | 0 | 0 | 0 | 0 | 0 | 0 | 0 | 0 | 0 | 0 | 0 | 0 | 0 | 0 | 0 | 0 | 0 | 0 | 0 | 0 | 0 | 0 | 0 | 0 | 0 | 0 | 0 | 0 | 0 | 0 | 0 | 0 | 0 | 0 | 0
oind | fa | 0 | 0 | 0 | 0 | 0 | 0 | 0 | 0 | 0 | 0 | 0 | 0 | 0 | 0 | 0 | 0 | 0 | 0 | 0 | 0 | 0 | 0 | 0 | 0 | 0 | 0 | 0 | 0 | 0 | 0 | 0 | 0 | 0 | 0 | 0 | 0 | 0 | 0 | 0 | 0 | 0 | 0 | 0 | 0 | 0 | 0 | 0
spcl | ft | 0 | 0 | 0 | 0 | 0 | 0 | 0 | 0 | 0 | 0 | 0 | 0 | 0 | 0 | 0 | 0 | 0 | 0 | 0 | 0 | 0 | 0 | 0 | 0 | 0.2079 | 0.14551 | 0.17877 | 0 | 0 | 0 | 0 | 0 | 0 | 0 | 0 | 0 | 0 | 0 | 0 | 0 | 0 | 0 | 0 | 0 | 0 | 0 | 0
spcl | sfv | 0 | 0 | 0 | 0 | 0 | 0 | 0 | 0 | 0 | 0 | 0 | 0 | 0 | 0 | 0 | 0 | 0 | 0.056481 | 0 | 0 | 0 | 0 | 0.56046 | 0.41651 | 0.16839 | 0.41796 | 0.28493 | 0.61808 | 0 | 0 | 0 | 0 | 0 | 0 | 0 | 0 | 0 | 0 | 0 | 0 | 0 | 0 | 0 | 0 | 0 | 0 | 0
spcl | lfv | 0 | 0 | 0 | 0 | 0 | 0 | 0 | 0 | 0 | 0 | 0 | 0 | 0.95 | 0.95 | 0.95 | 0 | 0.95 | 0.84917 | 0 | 0 | 0.9 | 0 | 0 | 0.55431 | 0.54055 | 0.37833 | 0.46479 | 0.36282 | 0.95 | 0 | 0 | 0 | 0 | 0 | 0 | 0 | 0 | 0 | 0 | 0.95 | 0 | 0 | 0 | 0 | 0 | 0 | 0
spcl | fr | 0 | 0 | 0 | 0 | 0 | 0 | 0 | 0 | 0 | 0 | 0 | 0 | 0.05 | 0.05 | 0.05 | 0 | 0.05 | 0.094352 | 0 | 0 | 0.1 | 0 | 0 | 0.029174 | 0.083161 | 0.058204 | 0.071507 | 0.019096 | 0.05 | 0 | 0 | 0 | 0 | 0 | 0 | 0 | 0 | 0 | 0 | 0.05 | 0 | 0 | 0 | 0 | 0 | 0 | 0
spcl | fs | 0 | 0 | 0 | 0 | 0 | 0 | 0 | 0 | 0 | 0 | 0 | 0 | 0 | 0 | 0 | 0 | 0 | 0 | 0 | 0 | 0 | 0 | 0 | 0 | 0 | 0 | 0 | 0 | 0 | 0 | 0 | 0 | 0 | 0 | 0 | 0 | 0 | 0 | 0 | 0 | 0 | 0 | 0 | 0 | 0 | 0 | 0
spcl | fa | 0 | 0 | 0 | 0 | 0 | 0 | 0 | 0 | 0 | 0 | 0 | 0 | 0 | 0 | 0 | 0 | 0 | 0 | 0 | 0 | 0 | 0 | 0 | 0 | 0 | 0 | 0 | 0 | 0 | 0 | 0 | 0 | 0 | 0 | 0 | 0 | 0 | 0 | 0 | 0 | 0 | 0 | 0 | 0 | 0 | 0 | 0
対策設定前
|  | pref1 | pref2 | pref3 | pref4 | pref5 | pref6 | pref7 | pref8 | pref9 | pref10 | pref11 | pref12 | pref13 | pref14 | pref15 | pref16 | pref17 | pref18 | pref19 | pref20 | pref21 | pref22 | pref23 | pref24 | pref25 | pref26 | pref27 | pref28 | pref29 | pref30 | pref31 | pref32 | pref33 | pref34 | pref35 | pref36 | pref37 | pref38 | pref39 | pref40 | pref41 | pref42 | pref43 | pref44 | pref45 | pref46 | pref47
agri | ft | 0 | 0 | 0 | 0 | 0 | 0 | 0 | 0 | 0 | 0 | 0 | 0 | 0 | 0 | 0 | 0 | 0 | 0 | 0 | 0 | 0 | 0 | 0 | 0 | 0 | 0 | 0 | 0 | 0 | 0 | 0 | 0 | 0 | 0 | 0 | 0 | 0 | 0 | 0 | 0 | 0 | 0 | 0 | 0 | 0 | 0 | 0
agri | sfv | 0 | 0 | 0 | 0 | 0 | 0 | 0 | 0 | 0 | 0 | 0.84829 | 0 | 0 | 0 | 0 | 0 | 0.071501 | 0.80551 | 0 | 0 | 0.57712 | 0 | 0.30509 | 1 | 0.89927 | 0.61111 | 0.10016 | 0 | 0.81874 | 0 | 0 | 0 | 0 | 0 | 0 | 0 | 0 | 0 | 0 | 0 | 0 | 0 | 0 | 0 | 0 | 0 | 0
agri | lfv | 0 | 0 | 0 | 0 | 0 | 1 | 0 | 0 | 1 | 0 | 0.15171 | 1 | 1 | 1 | 0 | 1 | 0.9285 | 0.19449 | 0 | 0 | 0.42288 | 1 | 0.69491 | 0 | 0.092166 | 0.38889 | 0.89984 | 1 | 0.18126 | 1 | 0 | 0 | 0 | 0 | 0 | 1 | 0 | 0.34483 | 0 | 1 | 0 | 1 | 0 | 0 | 1 | 0 | 0
agri | fr | 0 | 0 | 0 | 0 | 0 | 0 | 0 | 0 | 0 | 0 | 0 | 0 | 0 | 0 | 0 | 0 | 0 | 0 | 0 | 0 | 0 | 0 | 0 | 0 | 0 | 0 | 0 | 0 | 0 | 0 | 0 | 0 | 0 | 0 | 0 | 0 | 0 | 0.65517 | 0 | 0 | 0 | 0 | 0 | 0 | 0 | 0 | 0
agri | fs | 0 | 0 | 0 | 0 | 0 | 0 | 0 | 0 | 0 | 0 | 0 | 0 | 0 | 0 | 0 | 0 | 0 | 0 | 0 | 0 | 0 | 0 | 0 | 0 | 0 | 0 | 0 | 0 | 0 | 0 | 0 | 0 | 0 | 0 | 0 | 0 | 0 | 0 | 0 | 0 | 0 | 0 | 0 | 0 | 0 | 0 | 0
agri | fa | 0 | 0 | 0 | 0 | 0 | 0 | 0 | 0 | 0 | 0 | 0 | 0 | 0 | 0 | 0 | 0 | 0 | 0 | 0 | 0 | 0 | 0 | 0 | 0 | 0 | 0 | 0 | 0 | 0 | 0 | 0 | 0 | 0 | 0 | 0 | 0 | 0 | 0 | 0 | 0 | 0 | 0 | 0 | 0 | 0 | 0 | 0
mine | ft | 0 | 0 | 0 | 0 | 0 | 0 | 0 | 0 | 0 | 0 | 0 | 0 | 0 | 0 | 0 | 0 | 0 | 0 | 0 | 0 | 0 | 0 | 0 | 0 | 0 | 0 | 0 | 0 | 0 | 0 | 0 | 0 | 0 | 0 | 0 | 0 | 0 | 0 | 0 | 0 | 0 | 0 | 0 | 0 | 0 | 0 | 0
mine | sfv | 0 | 0 | 0 | 0 | 0 | 0 | 0 | 0.5581 | 0 | 0 | 0 | 0 | 0 | 0 | 0 | 0 | 0 | 0.97887 | 0 | 0 | 0 | 0 | 0.011637 | 0.22937 | 0.91609 | 0.1277 | 0.016215 | 0 | 0 | 0 | 0 | 0 | 0 | 0 | 0 | 0 | 0 | 0 | 0 | 0 | 0 | 0 | 0 | 0 | 0 | 0 | 0
mine | lfv | 0 | 1 | 0 | 1 | 0 | 1 | 0 | 0.4419 | 1 | 1 | 1 | 1 | 1 | 1 | 0 | 0 | 1 | 0.021126 | 1 | 1 | 1 | 1 | 0.98836 | 0.77063 | 0.083915 | 0.8723 | 0.98379 | 1 | 1 | 1 | 1 | 1 | 0 | 0 | 0 | 1 | 0 | 0 | 0 | 1 | 0 | 0 | 0 | 0 | 0 | 0 | 0
mine | fr | 0 | 0 | 0 | 0 | 0 | 0 | 0 | 0 | 0 | 0 | 0 | 0 | 0 | 0 | 0 | 0 | 0 | 0 | 0 | 0 | 0 | 0 | 0 | 0 | 0 | 0 | 0 | 0 | 0 | 0 | 0 | 0 | 0 | 0 | 0 | 0 | 0 | 0 | 0 | 0 | 0 | 0 | 0 | 0 | 0 | 0 | 0
mine | fs | 0 | 0 | 0 | 0 | 0 | 0 | 0 | 0 | 0 | 0 | 0 | 0 | 0 | 0 | 0 | 0 | 0 | 0 | 0 | 0 | 0 | 0 | 0 | 0 | 0 | 0 | 0 | 0 | 0 | 0 | 0 | 0 | 0 | 0 | 0 | 0 | 0 | 0 | 0 | 0 | 0 | 0 | 0 | 0 | 0 | 0 | 0
mine | fa | 0 | 0 | 0 | 0 | 0 | 0 | 0 | 0 | 0 | 0 | 0 | 0 | 0 | 0 | 0 | 0 | 0 | 0 | 0 | 0 | 0 | 0 | 0 | 0 | 0 | 0 | 0 | 0 | 0 | 0 | 0 | 0 | 0 | 0 | 0 | 0 | 0 | 0 | 0 | 0 | 0 | 0 | 0 | 0 | 0 | 0 | 0
lind | ft | 0.11161 | 0 | 0 | 0.057744 | 0 | 0 | 0 | 0 | 0 | 0 | 0 | 0 | 0.013221 | 0 | 0 | 0 | 0 | 0 | 0 | 0 | 0 | 0 | 0 | 0 | 0 | 0 | 0 | 0 | 0 | 0 | 0 | 0 | 0 | 0 | 0 | 0 | 0 | 0 | 0 | 0 | 0 | 0 | 0.072012 | 0 | 0 | 0 | 0
lind | sfv | 0 | 0 | 0 | 0 | 0 | 0 | 0 | 0 | 0.32266 | 0 | 0 | 0 | 0.020196 | 0.01848 | 0 | 0 | 0.11807 | 0 | 0 | 0 | 0.18782 | 0.054263 | 0.038235 | 0.026139 | 0.38567 | 0.068482 | 0.13197 | 0.0064835 | 0.29445 | 0 | 0 | 0 | 0 | 0 | 0 | 0 | 0 | 0 | 0 | 0 | 0 | 0 | 0.0018497 | 0 | 0 | 0 | 0
lind | lfv | 0 | 0.50916 | 0.91353 | 0.92711 | 0.81271 | 0.93351 | 0.97366 | 0.76158 | 0.62944 | 0.96145 | 0.95523 | 0.90669 | 0.93184 | 0.9658 | 0.9523 | 1 | 0.88193 | 1 | 1 | 1 | 0.81218 | 0.94574 | 0.96177 | 0.97386 | 0.5208 | 0.93152 | 0.86803 | 0.99352 | 0.70555 | 1 | 1 | 1 | 1 | 0.96773 | 0.93878 | 0.48759 | 0.96532 | 0.58704 | 0.5983 | 0.48831 | 0.66083 | 0.56626 | 0.20098 | 0.58751 | 0.41373 | 0.69644 | 0
lind | fr | 0.72747 | 0.17189 | 0 | 0 | 0 | 0 | 0 | 0 | 0 | 0 | 0 | 0 | 0 | 0 | 0 | 0 | 0 | 0 | 0 | 0 | 0 | 0 | 0 | 0 | 0 | 0 | 0 | 0 | 0 | 0 | 0 | 0 | 0 | 0 | 0 | 0 | 0.0087858 | 0.34673 | 0 | 0.47502 | 0 | 0 | 0.63982 | 0.35223 | 0 | 0 | 0.38668
lind | fs | 0.16034 | 0.31767 | 0.086472 | 0.015145 | 0.18522 | 0.066486 | 0.026336 | 0.23842 | 0.047907 | 0.038552 | 0.044766 | 0.093311 | 0.034741 | 0.012567 | 0 | 0 | 0 | 0 | 0 | 0 | 0 | 0 | 0 | 0 | 0 | 0 | 0 | 0 | 0 | 0 | 0 | 0 | 0 | 0.032274 | 0.06122 | 0.50972 | 0.025895 | 0.066224 | 0.4017 | 0.036668 | 0.33917 | 0.43374 | 0.085339 | 0.060259 | 0.58627 | 0.30356 | 0.61059
lind | fa | 0.00057013 | 0.0012746 | 0 | 0 | 0.0020695 | 0 | 0 | 0 | 0 | 0 | 0 | 0 | 0 | 0 | 0 | 0 | 0 | 0 | 0 | 0 | 0 | 0 | 0 | 0 | 0 | 0 | 0 | 0 | 0 | 0 | 0 | 0 | 0 | 0 | 0 | 0.0026971 | 0 | 0 | 0 | 0 | 0 | 0 | 0 | 0 | 0 | 0 | 0.0027296
chem | ft | 0.23959 | 0 | 0 | 0 | 0 | 0 | 0 | 0 | 0.071785 | 0 | 0.025294 | 0 | 0.11978 | 0 | 0.30844 | 0 | 0.038378 | 0.02716 | 0 | 0 | 0 | 0 | 0 | 0.14889 | 0 | 0 | 0 | 0 | 0 | 0 | 0 | 0 | 0 | 0 | 0 | 0 | 0.09761 | 0 | 0 | 0.42473 | 0 | 0 | 0.15616 | 0 | 0 | 0 | 0
chem | sfv | 0 | 0 | 0 | 0 | 0 | 0 | 0 | 0 | 0 | 0 | 0 | 0 | 0 | 0 | 0 | 0 | 0 | 0.0040454 | 0 | 0 | 0.045955 | 0 | 0 | 4.5377e-06 | 0.72921 | 0.32769 | 0.0087378 | 0 | 0 | 0.017977 | 0.82297 | 0 | 0 | 0 | 0.36006 | 0 | 0 | 0 | 0 | 0 | 0 | 0 | 0 | 0 | 0 | 0 | 0
chem | lfv | 0.00025516 | 1 | 1 | 1 | 0.99825 | 1 | 1 | 1 | 0.92821 | 1 | 0.97471 | 1 | 0.88022 | 1 | 0.69156 | 1 | 0.96162 | 0.96879 | 1 | 1 | 0.95405 | 1 | 1 | 0.8511 | 0.26967 | 0.67231 | 0.99126 | 1 | 1 | 0.98202 | 0.17703 | 1 | 1 | 1 | 0.63994 | 0.9815 | 0.73981 | 0.9385 | 0.35437 | 0.26766 | 0.1387 | 1 | 0.84384 | 1 | 0.73802 | 0.97267 | 0
chem | fr | 0.69233 | 0 | 0 | 0 | 0 | 0 | 0 | 0 | 0 | 0 | 0 | 0 | 0 | 0 | 0 | 0 | 0 | 0 | 0 | 0 | 0 | 0 | 0 | 0 | 0 | 0 | 0 | 0 | 0 | 0 | 0 | 0 | 0 | 0 | 0 | 0.018499 | 0.16258 | 0.061504 | 0.64563 | 0.3076 | 0.8613 | 0 | 0 | 0 | 0.26198 | 0 | 0.23754
chem | fs | 0.06714 | 0 | 0 | 0 | 0 | 0 | 0 | 0 | 0 | 0 | 0 | 0 | 0 | 0 | 0 | 0 | 0 | 0 | 0 | 0 | 0 | 0 | 0 | 0 | 0 | 0 | 0 | 0 | 0 | 0 | 0 | 0 | 0 | 0 | 0 | 0 | 0 | 0 | 0 | 0 | 0 | 0 | 0 | 0 | 0 | 0 | 0.58748
chem | fa | 0.00068893 | 0 | 0 | 0 | 0.0017543 | 0 | 0 | 0 | 0 | 0 | 0 | 0 | 0 | 0 | 0 | 0 | 0 | 0 | 0 | 0 | 0 | 0 | 0 | 0 | 0 | 0 | 0 | 0 | 0 | 0 | 0 | 0 | 0 | 0 | 0 | 0 | 0 | 0 | 0 | 0 | 0 | 0 | 0 | 0 | 0 | 0.027327 | 0.17499
mchn | ft | 0 | 0 | 0 | 0.82716 | 0 | 0 | 0 | 0 | 0 | 0 | 0 | 0 | 0 | 0 | 0 | 0 | 0.15403 | 0 | 0 | 0 | 0 | 0 | 0 | 0 | 0 | 0 | 0 | 0 | 0 | 0 | 0 | 0 | 0 | 0 | 0 | 0 | 0.06827 | 0 | 0 | 0.28955 | 0 | 0 | 0.94038 | 0 | 0.39929 | 0 | 0
mchn | sfv | 0 | 0 | 0 | 0 | 0 | 0 | 0 | 0 | 0 | 0 | 0 | 0 | 0 | 0 | 0 | 0 | 0 | 0.0034601 | 0 | 0 | 0.036959 | 0 | 0.0087367 | 0 | 0.16227 | 0.041801 | 0 | 0.01077 | 0.0039093 | 0.0030939 | 0 | 0 | 0.0027075 | 0 | 0 | 0 | 0 | 0 | 0 | 0 | 0 | 0 | 0 | 0 | 0 | 0 | 0
mchn | lfv | 0 | 1 | 1 | 0.17284 | 1 | 1 | 1 | 1 | 1 | 1 | 1 | 1 | 1 | 1 | 1 | 1 | 0.84597 | 0.99654 | 1 | 1 | 0.96304 | 1 | 0.99126 | 1 | 0.83773 | 0.9582 | 1 | 0.98923 | 0.99609 | 0.99691 | 1 | 1 | 0.99729 | 1 | 1 | 1 | 0.93173 | 1 | 1 | 0.25803 | 0.45518 | 1 | 0.05962 | 1 | 0.60071 | 1 | 0
mchn | fr | 1 | 0 | 0 | 0 | 0 | 0 | 0 | 0 | 0 | 0 | 0 | 0 | 0 | 0 | 0 | 0 | 0 | 0 | 0 | 0 | 0 | 0 | 0 | 0 | 0 | 0 | 0 | 0 | 0 | 0 | 0 | 0 | 0 | 0 | 0 | 0 | 0 | 0 | 0 | 0.45242 | 0.54482 | 0 | 0 | 0 | 0 | 0 | 1
mchn | fs | 0 | 0 | 0 | 0 | 0 | 0 | 0 | 0 | 0 | 0 | 0 | 0 | 0 | 0 | 0 | 0 | 0 | 0 | 0 | 0 | 0 | 0 | 0 | 0 | 0 | 0 | 0 | 0 | 0 | 0 | 0 | 0 | 0 | 0 | 0 | 0 | 0 | 0 | 0 | 0 | 0 | 0 | 0 | 0 | 0 | 0 | 0
mchn | fa | 0 | 0 | 0 | 0 | 0 | 0 | 0 | 0 | 0 | 0 | 0 | 0 | 0 | 0 | 0 | 0 | 0 | 0 | 0 | 0 | 0 | 0 | 0 | 0 | 0 | 0 | 0 | 0 | 0 | 0 | 0 | 0 | 0 | 0 | 0 | 0 | 0 | 0 | 0 | 0 | 0 | 0 | 0 | 0 | 0 | 0 | 0
oind | ft | 0 | 0 | 0 | 0 | 0 | 0 | 0 | 0 | 0 | 0 | 0 | 0 | 0 | 0 | 0 | 0 | 0 | 0 | 0 | 0 | 0 | 0 | 0 | 0 | 0 | 0 | 0 | 0 | 0 | 0 | 0 | 0 | 0 | 0 | 0 | 0 | 0 | 0 | 0 | 0 | 0 | 0 | 0 | 0 | 0 | 0 | 0
oind | sfv | 0 | 0 | 0 | 0 | 0 | 0 | 0 | 0 | 0 | 0 | 0 | 0 | 0 | 0 | 0 | 0 | 0 | 0.027284 | 0 | 0 | 0.00010535 | 0 | 0 | 0 | 0.26242 | 0.058158 | 0 | 0 | 0 | 0 | 0 | 0 | 0 | 0 | 0 | 0 | 0 | 0 | 0 | 0 | 0 | 0 | 0 | 0 | 0 | 0 | 0
oind | lfv | 0 | 1 | 1 | 1 | 1 | 1 | 1 | 1 | 1 | 1 | 1 | 1 | 1 | 1 | 1 | 1 | 1 | 0.97272 | 1 | 1 | 0.99989 | 1 | 1 | 1 | 0.7344 | 0.94184 | 1 | 1 | 1 | 1 | 1 | 1 | 1 | 1 | 1 | 1 | 0.89152 | 1 | 1 | 0.72462 | 0.23663 | 1 | 1 | 1 | 1 | 1 | 0
oind | fr | 0.725 | 0 | 0 | 0 | 0 | 0 | 0 | 0 | 0 | 0 | 0 | 0 | 0 | 0 | 0 | 0 | 0 | 0 | 0 | 0 | 0 | 0 | 0 | 0 | 0 | 0 | 0 | 0 | 0 | 0 | 0 | 0 | 0 | 0 | 0 | 0 | 0.10848 | 0 | 0 | 0.27538 | 0.76337 | 0 | 0 | 0 | 0 | 0 | 0
oind | fs | 0.275 | 0 | 0 | 0 | 0 | 0 | 0 | 0 | 0 | 0 | 0 | 0 | 0 | 0 | 0 | 0 | 0 | 0 | 0 | 0 | 0 | 0 | 0 | 0 | 0 | 0 | 0 | 0 | 0 | 0 | 0 | 0 | 0 | 0 | 0 | 0 | 0 | 0 | 0 | 0 | 0 | 0 | 0 | 0 | 0 | 0 | 0
oind | fa | 0 | 0 | 0 | 0 | 0 | 0 | 0 | 0 | 0 | 0 | 0 | 0 | 0 | 0 | 0 | 0 | 0 | 0 | 0 | 0 | 0 | 0 | 0 | 0 | 0 | 0 | 0 | 0 | 0 | 0 | 0 | 0 | 0 | 0 | 0 | 0 | 0 | 0 | 0 | 0 | 0 | 0 | 0 | 0 | 0 | 0 | 0
spcl | ft | 0 | 0 | 0 | 0 | 0 | 0 | 0 | 0 | 0 | 0 | 0 | 0 | 0 | 0 | 0 | 0 | 0 | 0 | 0 | 0 | 0 | 0 | 0 | 0 | 0 | 0 | 0 | 0 | 0 | 0 | 0 | 0 | 0 | 0 | 0 | 0 | 0 | 0 | 0 | 0 | 0 | 0 | 0 | 0 | 0 | 0 | 0
spcl | sfv | 0 | 0 | 0 | 0 | 0 | 0 | 0 | 0 | 0 | 0 | 0 | 0 | 0 | 0 | 0 | 0 | 0 | 0.056481 | 0 | 0 | 0 | 0 | 0.56046 | 0.41651 | 0.16839 | 0.41796 | 0.28493 | 0.61808 | 0 | 0 | 0 | 0 | 0 | 0 | 0 | 0 | 0 | 0 | 0 | 0 | 0 | 0 | 0 | 0 | 0 | 0 | 0
spcl | lfv | 0 | 0 | 0 | 0 | 0 | 0 | 0 | 0 | 0 | 0 | 0 | 0 | 1 | 1 | 1 | 0 | 1 | 0.94352 | 0 | 0 | 1 | 0 | 0 | 0.58349 | 0.83161 | 0.58204 | 0.71507 | 0.38192 | 1 | 0 | 0 | 0 | 0 | 0 | 0 | 0 | 0 | 0 | 0 | 1 | 0 | 0 | 0 | 0 | 0 | 0 | 0
spcl | fr | 0 | 0 | 0 | 0 | 0 | 0 | 0 | 0 | 0 | 0 | 0 | 0 | 0 | 0 | 0 | 0 | 0 | 0 | 0 | 0 | 0 | 0 | 0 | 0 | 0 | 0 | 0 | 0 | 0 | 0 | 0 | 0 | 0 | 0 | 0 | 0 | 0 | 0 | 0 | 0 | 0 | 0 | 0 | 0 | 0 | 0 | 0
spcl | fs | 0 | 0 | 0 | 0 | 0 | 0 | 0 | 0 | 0 | 0 | 0 | 0 | 0 | 0 | 0 | 0 | 0 | 0 | 0 | 0 | 0 | 0 | 0 | 0 | 0 | 0 | 0 | 0 | 0 | 0 | 0 | 0 | 0 | 0 | 0 | 0 | 0 | 0 | 0 | 0 | 0 | 0 | 0 | 0 | 0 | 0 | 0
spcl | fa | 0 | 0 | 0 | 0 | 0 | 0 | 0 | 0 | 0 | 0 | 0 | 0 | 0 | 0 | 0 | 0 | 0 | 0 | 0 | 0 | 0 | 0 | 0 | 0 | 0 | 0 | 0 | 0 | 0 | 0 | 0 | 0 | 0 | 0 | 0 | 0 | 0 | 0 | 0 | 0 | 0 | 0 | 0 | 0 | 0 | 0 | 0

## ESVG_in
| cl | ht | hw | k | em | indus | tra | bus | car | twv | ft | sfv | lfv | fr | fs | fa
dtd | 0.023925 | 0.42607 | 0.26535 | 0.0414 | 0.37957 | 0 | 0 | 0 | 0 | 0 | 0 | 0 | 0 | 0 | 0 | 0 | 0 |  |  | エネルギーサービス需要原単位（エネルギーサービス需要量/活動量）
cnd | 0.0177 | 0.11955 | 0.11835 | 0.0276 | 0.28087 | 0 | 0 | 0 | 0 | 0 | 0 | 0 | 0 | 0 | 0 | 0 | 0
mycar | 0 | 0 | 0 | 0 | 0 | 0 | 0 | 0 | 0.059857 | 0.011 | 0 | 0 | 0 | 0 | 0 | 0 | 0 |  |  | J4行 ←エコドライブによる削減
pd1 | 0 | 0 | 0 | 0 | 0 | 0.45727 | 0 | 0 | 0 | 0 | 0 | 0 | 0 | 0 | 0 | 0 | 0.73261 | 0.62417 | ← | 農業生産に必要なエネルギー消費を平均約4割削減（6次産業、自給含む）
pd2 | 0 | 0 | 0 | 0 | 0 | 0.082054 | 0 | 0 | 0 | 0 | 0 | 0 | 0 | 0 | 0 | 0 | 0.082054 | 1 |  | ＊=(0.6*1+0.3*0.75+0.1*0.25)/((1.02^30)*0.6+0.75*0.3+0.5*0.1)
pd3 | 0 | 0 | 0 | 0 | 0 | 0.064181 | 0 | 0 | 0 | 0 | 0 | 0 | 0 | 0 | 0 | 0 | 0.064181 | 1 |  |  | 専門農業はエネルギー効率現状維持（×１）
pd4 | 0 | 0 | 0 | 0 | 0 | 0.80533 | 0 | 0 | 0 | 0 | 0 | 0 | 0 | 0 | 0 | 0 | 0.80533 | 1 |  |  | 6次産業は25％減（×0.75）
pd5 | 0 | 0 | 0 | 0 | 0 | 0.22862 | 0 | 0 | 0 | 0 | 0 | 0 | 0 | 0 | 0 | 0 | 0.22862 | 1 |  |  | 自給は75％減（×0.25）
pd6 | 0 | 0 | 0 | 0 | 0 | 0.43228 | 0 | 0 | 0 | 0 | 0 | 0 | 0 | 0 | 0 | 0 | 0.43228 | 1 |  | ＊EconのMLP_inの設定と同じ： ((1.02^30)*0.6+0.75*0.3+0.5*0.1)^(1/30)-1
pd7 | 0 | 0 | 0 | 0 | 0 | 11.7196 | 0 | 0 | 0 | 0 | 0 | 0 | 0 | 0 | 0 | 0 | 11.7196 | 1 |  |  | 既存（専門・集約農家）農家：６０% →年率２%の生産性向上（１．０２×30年）
pd8 | 0 | 0 | 0 | 0 | 0 | 0.31969 | 0 | 0 | 0 | 0 | 0 | 0 | 0 | 0 | 0 | 0 | 0.31969 | 1 |  |  | ６次産業的な農家：３０% （0.75は30年後時点の生産性（根拠はなし））
pd9 | 0 | 0 | 0 | 0 | 0 | 0.69543 | 0 | 0 | 0 | 0 | 0 | 0 | 0 | 0 | 0 | 0 | 0.69543 | 1 |  |  | 自給農家： １０%（0.5は30年後時点の生産性（根拠はなし））
pd10 | 0 | 0 | 0 | 0 | 0 | 0.089005 | 0 | 0 | 0 | 0 | 0 | 0 | 0 | 0 | 0 | 0 | 0.089005 | 1
pd11 | 0 | 0 | 0 | 0 | 0 | 0.10115 | 0 | 0 | 0 | 0 | 0 | 0 | 0 | 0 | 0 | 0 | 0.10115 | 1
pd12 | 0 | 0 | 0 | 0 | 0 | 0.097447 | 0 | 0 | 0 | 0 | 0 | 0 | 0 | 0 | 0 | 0 | 0.097447 | 1
pd13 | 0 | 0 | 0 | 0 | 0 | 0.0081935 | 0 | 0 | 0 | 0 | 0 | 0 | 0 | 0 | 0 | 0 | 0.0081935 | 1
pd14 | 0 | 0 | 0 | 0 | 0 | 0.04859 | 0 | 0 | 0 | 0 | 0 | 0 | 0 | 0 | 0 | 0 | 0.04859 | 1
pd15 | 0 | 0 | 0 | 0 | 0 | 0.054116 | 0 | 0 | 0 | 0 | 0 | 0 | 0 | 0 | 0 | 0 | 0.054116 | 1
pd16 | 0 | 0 | 0 | 0 | 0 | 0.056821 | 0 | 0 | 0 | 0 | 0 | 0 | 0 | 0 | 0 | 0 | 0.056821 | 1
pd20 | 1.4172 | 3.5283 | 3.5871 | 1.3231 | 6.6156 | 0 | 0 | 0 | 0 | 0 | 0 | 0 | 0 | 0 | 0 | 0 | 0
pd21 | 1.4172 | 3.5283 | 3.5871 | 1.3231 | 6.6156 | 0 | 0 | 0 | 0 | 0 | 0 | 0 | 0 | 0 | 0 | 0 | 0
pd22 | 1.4172 | 3.5283 | 3.5871 | 1.3231 | 6.6156 | 0 | 0 | 0 | 0 | 0 | 0 | 0 | 0 | 0 | 0 | 0 | 0
pd23 | 1.4172 | 3.5283 | 3.5871 | 1.3231 | 6.6156 | 0 | 0 | 0 | 0 | 0 | 0 | 0 | 0 | 0 | 0 | 0 | 0
pd24 | 1.4172 | 3.5283 | 3.5871 | 1.3231 | 6.6156 | 0 | 0 | 0 | 0 | 0 | 0 | 0 | 0 | 0 | 0 | 0 | 0
pd25 | 1.4172 | 3.5283 | 3.5871 | 1.3231 | 6.6156 | 0 | 0 | 0 | 0 | 0 | 0 | 0 | 0 | 0 | 0 | 0 | 0
pd26 | 1.4172 | 3.5283 | 3.5871 | 1.3231 | 6.6156 | 0 | 0 | 0 | 0 | 0 | 0 | 0 | 0 | 0 | 0 | 0 | 0
pd27 | 1.4172 | 3.5283 | 3.5871 | 1.3231 | 6.6156 | 0 | 0 | 0 | 0 | 0 | 0 | 0 | 0 | 0 | 0 | 0 | 0
pd28 | 1.4172 | 3.5283 | 3.5871 | 1.3231 | 6.6156 | 0 | 0 | 0 | 0 | 0 | 0 | 0 | 0 | 0 | 0 | 0 | 0
pd29 | 1.4172 | 3.5283 | 3.5871 | 1.3231 | 6.6156 | 0 | 0 | 0 | 0 | 0 | 0 | 0 | 0 | 0 | 0 | 0 | 0
pd30 | 1.4172 | 3.5283 | 3.5871 | 1.3231 | 6.6156 | 0 | 0 | 0 | 0 | 0 | 0 | 0 | 0 | 0 | 0 | 0 | 0
pdPT | [6 empty] | tra: 0.010227; bus: 0.017244; car: 0.059857; twv: 0.011 | 0
pdFT | [10 empty] | 0.01152 | 0.25036 | 0.058527 | 0.012959 | 0.012959 | 0.52715 | 0 |  |  | 0.27818 | 0.06503 | 0.9
[17 empty] | ↑ |  |  | ↑ | ↑ | ↑
[17 empty] | ESVG_Base_in |  |  | ESVG_Base_in | ESVG_Base_in | エネルギー消費を10％削減
[11 empty] | 貨物鉄道 | 自家用貨物車 | 営業用貨物車 | フェリー | 海運 | 航空貨物 | indus |  |  | 自家用貨物車 | 営業用貨物車
[11 empty] | ft | sfv | lfv | fr | fs | fa
[12 empty] | 10％削減 | 10％削減

## EE_in
|  | COL | OIL | GAS | BMS | SW | Heat | WST | H2 | ELE
dtd | cl |  |  |  | 0 | 0 | 0 |  |  | 0.47792 | エネルギー効率
dtd | ht |  | 0.52477 | 0.52477 | 0.54472 |  | 0.84183 |  |  | 0.38155
dtd | hw |  | 0.94595 | 0.94595 | 0.98 | 0.98 |  |  |  | 0.32667
dtd | k |  | 0.98 | 0.88201 | [5 empty] | 0.91304
dtd | em | [8 empty] | 0.50763
cnd | cl |  |  |  | 0 | 0 | 0 |  |  | 0.5938
cnd | ht |  | 0.98501 | 0.98501 |  |  | 1.5801 |  |  | 0.71619
cnd | hw |  | 0.94595 | 0.94595 | 0.98 | 0.98 |  |  |  | 0.32667
cnd | k |  | 0.98 | 0.88201 | [5 empty] | 0.91304
cnd | em | [8 empty] | 0.50763
mycar | car |  | 0.61912 | [6 empty] | 0.22056
mycar | twv |  | 0.61912 | [6 empty] | 0.22056
pd1 | indus | 0.83333 | 0.83333 | 0.83333 | 0.83333 |  |  | 0.83333 | 0.83333 | 0.84088
pd2 | indus | 0.83333 | 0.83333 | 0.83333 | 0.83333 |  |  | 0.83333 | 0.83333 | 0.84088
pd3 | indus | 0.86984 | 0.86984 | 0.86984 | 0.86984 |  |  | 0.86984 | 0.86984 | 0.84088
pd4 | indus | 0.83333 | 0.83333 | 0.83333 | 0.83333 |  |  | 0.83333 | 0.83333 | 0.84088
pd5 | indus | 0.90417 | 0.90417 | 0.90417 | 0.90417 |  |  | 0.90417 | 0.90417 | 0.84088
pd6 | indus | 0.76675 | 0.76675 | 0.76675 | 0.76675 |  |  | 0.76675 | 0.76675 | 0.84088
pd7 | indus | 0.74584 | 0.74584 | 0.74584 | 0.74584 |  |  | 0.74584 | 0.74584 | 0.84088
pd8 | indus | 0.6733 | 0.6733 | 0.6733 | 0.6733 |  |  | 0.6733 | 0.6733 | 0.84088
pd9 | indus | 0.65611 | 0.65611 | 0.65611 | 0.65611 |  |  | 0.65611 | 0.65611 | 0.84088
pd10 | indus | 0.78116 | 0.78116 | 0.78116 | 0.78116 |  |  | 0.78116 | 0.78116 | 0.84088
pd11 | indus | 0.78116 | 0.78116 | 0.78116 | 0.78116 |  |  | 0.78116 | 0.78116 | 0.84088
pd12 | indus | 0.78116 | 0.78116 | 0.78116 | 0.78116 |  |  | 0.78116 | 0.78116 | 0.84088
pd13 | indus | 0.78116 | 0.78116 | 0.78116 | 0.78116 |  |  | 0.78116 | 0.78116 | 0.84088
pd14 | indus | 0.78116 | 0.78116 | 0.78116 | 0.78116 |  |  | 0.78116 | 0.78116 | 0.84088
pd15 | indus | 0.86325 | 0.86325 | 0.86325 | 0.86325 |  |  | 0.86325 | 0.86325 | 0.84088
pd16 | indus | 0.83333 | 0.83333 | 0.83333 | 0.83333 |  |  | 0.83333 | 0.83333 | 0.84088
pd20 | cl |  | 0.23158 | 0.31726 | [5 empty] | 0.38001
pd20 | ht |  | 0.47873 | 0.47873 | 0.49 |  | 0.75727 |  |  | 0.422
pd20 | hw |  | 0.95747 | 0.98 | 0.98 | 0.98 |  |  |  | 0.28227
pd20 | k |  |  | 0.85541 | [5 empty] | 0.86
pd20 | em | [8 empty] | 0.40545
pd21 | cl |  | 0.23158 | 0.31726 | [5 empty] | 0.38001
pd21 | ht |  | 0.47873 | 0.47873 | 0.49 |  | 0.75727 |  |  | 0.422
pd21 | hw |  | 0.95747 | 0.98 | 0.98 | 0.98 |  |  |  | 0.28227
pd21 | k |  |  | 0.85541 | [5 empty] | 0.86
pd21 | em | [8 empty] | 0.40545
pd22 | cl |  | 0.23158 | 0.31726 | [5 empty] | 0.38001
pd22 | ht |  | 0.47873 | 0.47873 | 0.49 |  | 0.75727 |  |  | 0.422
pd22 | hw |  | 0.95747 | 0.98 | 0.98 | 0.98 |  |  |  | 0.28227
pd22 | k |  |  | 0.85541 | [5 empty] | 0.86
pd22 | em | [8 empty] | 0.40545
pd23 | cl |  | 0.23158 | 0.31726 | [5 empty] | 0.38001
pd23 | ht |  | 0.47873 | 0.47873 | 0.49 |  | 0.75727 |  |  | 0.422
pd23 | hw |  | 0.95747 | 0.98 | 0.98 | 0.98 |  |  |  | 0.28227
pd23 | k |  |  | 0.85541 | [5 empty] | 0.86
pd23 | em | [8 empty] | 0.40545
pd24 | cl |  | 0.23158 | 0.31726 | [5 empty] | 0.38001
pd24 | ht |  | 0.47873 | 0.47873 | 0.49 |  | 0.75727 |  |  | 0.422
pd24 | hw |  | 0.95747 | 0.98 | 0.98 | 0.98 |  |  |  | 0.28227
pd24 | k |  |  | 0.85541 | [5 empty] | 0.86
pd24 | em | [8 empty] | 0.40545
pd25 | cl |  | 0.23158 | 0.31726 | [5 empty] | 0.38001
pd25 | ht |  | 0.47873 | 0.47873 | 0.49 |  | 0.75727 |  |  | 0.422
pd25 | hw |  | 0.95747 | 0.98 | 0.98 | 0.98 |  |  |  | 0.28227
pd25 | k |  |  | 0.85541 | [5 empty] | 0.86
pd25 | em | [8 empty] | 0.40545
pd26 | cl |  | 0.23158 | 0.31726 | [5 empty] | 0.38001
pd26 | ht |  | 0.47873 | 0.47873 | 0.49 |  | 0.75727 |  |  | 0.422
pd26 | hw |  | 0.95747 | 0.98 | 0.98 | 0.98 |  |  |  | 0.28227
pd26 | k |  |  | 0.85541 | [5 empty] | 0.86
pd26 | em | [8 empty] | 0.40545
pd27 | cl |  | 0.23158 | 0.31726 | [5 empty] | 0.38001
pd27 | ht |  | 0.47873 | 0.47873 | 0.49 |  | 0.75727 |  |  | 0.422
pd27 | hw |  | 0.95747 | 0.98 | 0.98 | 0.98 |  |  |  | 0.28227
pd27 | k |  |  | 0.85541 | [5 empty] | 0.86
pd27 | em | [8 empty] | 0.40545
pd28 | cl |  | 0.23158 | 0.31726 | [5 empty] | 0.38001
pd28 | ht |  | 0.47873 | 0.47873 | 0.49 |  | 0.75727 |  |  | 0.422
pd28 | hw |  | 0.95747 | 0.98 | 0.98 | 0.98 |  |  |  | 0.28227
pd28 | k |  |  | 0.85541 | [5 empty] | 0.86
pd28 | em | [8 empty] | 0.40545
pd29 | cl |  | 0.23158 | 0.31726 | [5 empty] | 0.38001
pd29 | ht |  | 0.47873 | 0.47873 | 0.49 |  | 0.75727 |  |  | 0.422
pd29 | hw |  | 0.95747 | 0.98 | 0.98 | 0.98 |  |  |  | 0.28227
pd29 | k |  |  | 0.85541 | [5 empty] | 0.86
pd29 | em | [8 empty] | 0.40545
pd30 | cl |  | 0.23158 | 0.31726 | [5 empty] | 0.38001
pd30 | ht |  | 0.47873 | 0.47873 | 0.49 |  | 0.75727 |  |  | 0.422
pd30 | hw |  | 0.95747 | 0.98 | 0.98 | 0.98 |  |  |  | 0.28227
pd30 | k |  |  | 0.85541 | [5 empty] | 0.86
pd30 | em | [8 empty] | 0.40545
pdPT | tra | [8 empty] | 0.5
pdPT | bus |  | 0.9 |  | 0.9 |  |  |  | 1
pdPT | car |  | 0.61912 | [6 empty] | 0.22056
pdPT | twv |  | 0.61912 | [6 empty] | 0.22056
pdFT | ft | [8 empty] | 0.5
pdFT | sfv |  | 0.72
pdFT | fr |  | 0.9
pdFT | lfv |  | 0.72
pdFT | fs |  | 0.9
pdFT | fa |  | 0.9

## ES_in
|  | COL | OIL | GAS | BMS | SW | Heat | WST | H2 | ELE
dtd | cl | 0 | 0 | 0 | 0 | 0.1 | 0 |  | 0 | 0.9 | 1
dtd | ht | 0 | 0.3 | 0.1 | 0.2 | 0.1 | 0 |  | 0 | 0.3 | 1
dtd | hw | 0 | 0.2 | 0.2 | 0.2 | 0.2 | 0 |  | 0 | 0.2 | 1
dtd | k | 0 | 0.1 | 0.7 | 0 | 0 | 0 |  | 0 | 0.2 | 1
dtd | em | 0 | 0 | 0 | 0 | 0 | 0 |  | 0 | 1 | 1
cnd | cl | 0 | 0 | 0 | 0 | 0.1 | 0 |  | 0 | 0.9 | 1
cnd | ht | 0 | 0.2 | 0.1 | 0.2 | 0.1 | 0 |  | 0 | 0.4 | 1
cnd | hw | 0 | 0.1 | 0.3 | 0.2 | 0.2 | 0 |  | 0 | 0.2 | 1
cnd | k | 0 | 0.1 | 0.7 | 0 | 0 | 0 |  | 0 | 0.2 | 1
cnd | em | 0 | 0 | 0 | 0 | 0 | 0 |  | 0 | 1 | 1
mycar | car | 0 | 0.25 | 0 | 0 | 0 | 0 |  | 0 | 0.75 | 1
mycar | twv | 0 | 0.25 | 0 | 0 | 0 | 0 |  | 0 | 0.75 | 1
pd1 | indus | 0 | 0.77249 | 0 | 0.13632 | 0 | 0 | 0 | 0 | 0.091188 | 1
pd2 | indus | 0 | 0.41262 | 0.41262 | 0 | 0 | 0 | 0 | 0 | 0.17475 | 1
pd3 | indus | 0 | 0.22365 | 0.48836 | 0.09585 | 0 | 0 | 0 | 0 | 0.19214 | 1
pd4 | indus | 0.072618 | 0.28781 | 0.45324 | 0 | 0 | 0 | 0 | 0 | 0.18633 | 1
pd5 | indus | 0 | 0.38761 | 0.38763 | 0 | 0 | 0 | 0 | 0 | 0.22476 | 1
pd6 | indus | 0.0039508 | 0.27438 | 0.49986 | 0 | 0 | 0 | 0 | 0 | 0.22181 | 1
pd7 | indus | 0.0035095 | 0.29958 | 0.49988 | 0 | 0 | 0 | 0 | 0 | 0.19704 | 1
pd8 | indus | 0.12366 | 0.29978 | 0.36424 | 0 | 0 | 0 | 0 | 0 | 0.21233 | 1
pd9 | indus | 0 | 0.25366 | 0.3135 | 0 | 0 | 0 | 0 | 0 | 0.43283 | 1
pd10 | indus | 0.036127 | 0.32052 | 0.32777 | 0 | 0 | 0 | 0 | 0 | 0.31558 | 1
pd11 | indus | 0 | 0.22154 | 0.23594 | 0 | 0 | 0 | 0 | 0 | 0.54252 | 1
pd12 | indus | 0 | 0.117 | 0.28783 | 0 | 0 | 0 | 0 | 0 | 0.59517 | 1
pd13 | indus | 0.060748 | 0.16677 | 0.36935 | 0 | 0 | 0 | 0 | 0 | 0.40313 | 1
pd14 | indus | 0 | 0.19398 | 0.21355 | 0 | 0 | 0 | 0 | 0 | 0.59247 | 1
pd15 | indus | 0 | 0.25861 | 0.30431 | 0 | 0 | 0 | 0 | 0 | 0.43707 | 1
pd16 | indus | 0 | 0.4815 | 0.4815 | 0 | 0 | 0 | 0 | 0 | 0.036992 | 1
pd20 | cl | 0 | 0.1 | 0.1 | 0 | 0.1 | 0 |  | 0 | 0.7 | 1
pd20 | ht | 0 | 0.4 | 0.1 | 0.1 | 0.1 | 0 |  | 0 | 0.3 | 1
pd20 | hw | 0 | 0.35 | 0.25 | 0.1 | 0.1 | 0 |  | 0 | 0.2 | 1
pd20 | k | 0 | 0 | 0.7 | 0 | 0 | 0 |  | 0 | 0.3 | 1
pd20 | em | 0 | 0 | 0 | 0 | 0 | 0 |  | 0 | 1 | 1
pd21 | cl | 0 | 0.1 | 0.1 | 0 | 0.1 | 0 |  | 0 | 0.7 | 1
pd21 | ht | 0 | 0.4 | 0.1 | 0.1 | 0.1 | 0 |  | 0 | 0.3 | 1
pd21 | hw | 0 | 0.35 | 0.25 | 0.1 | 0.1 | 0 |  | 0 | 0.2 | 1
pd21 | k | 0 | 0 | 0.7 | 0 | 0 | 0 |  | 0 | 0.3 | 1
pd21 | em | 0 | 0 | 0 | 0 | 0 | 0 |  | 0 | 1 | 1
pd22 | cl | 0 | 0.1 | 0.1 | 0 | 0.1 | 0 |  | 0 | 0.7 | 1
pd22 | ht | 0 | 0.4 | 0.1 | 0.1 | 0.1 | 0 |  | 0 | 0.3 | 1
pd22 | hw | 0 | 0.35 | 0.25 | 0.1 | 0.1 | 0 |  | 0 | 0.2 | 1
pd22 | k | 0 | 0 | 0.7 | 0 | 0 | 0 |  | 0 | 0.3 | 1
pd22 | em | 0 | 0 | 0 | 0 | 0 | 0 |  | 0 | 1 | 1
pd23 | cl | 0 | 0.1 | 0.1 | 0 | 0.1 | 0 |  | 0 | 0.7 | 1 | 0 | 0.1 | 0.1 | 0 | 0 | 0 | 0 | 0.8 | 1
pd23 | ht | 0 | 0.4 | 0.1 | 0.1 | 0.1 | 0 |  | 0 | 0.3 | 1 | 0 | 0.1 | 0.1 | 0 | 0 | 0.2 | 0 | 0.6 | 1
pd23 | hw | 0 | 0.35 | 0.25 | 0.1 | 0.1 | 0 |  | 0 | 0.2 | 1 | 0 | 0.1 | 0.1 | 0 | 0.2 | 0.2 | 0 | 0.4 | 1
pd23 | k | 0 | 0 | 0.7 | 0 | 0 | 0 |  | 0 | 0.3 | 1 | 0 | 0 | 0.4 | 0 | 0 | 0 | 0 | 0.6 | 1
pd23 | em | 0 | 0 | 0 | 0 | 0 | 0 |  | 0 | 1 | 1 | 0 | 0 | 0 | 0 | 0 | 0 | 0 | 1 | 1
pd24 | cl | 0 | 0.1 | 0.1 | 0 | 0.1 | 0 |  | 0 | 0.7 | 1 | 0 | 0.1 | 0.1 | 0 | 0 | 0 | 0 | 0.8 | 1
pd24 | ht | 0 | 0.4 | 0.1 | 0.1 | 0.1 | 0 |  | 0 | 0.3 | 1 | 0 | 0.1 | 0.1 | 0 | 0 | 0.2 | 0 | 0.6 | 1
pd24 | hw | 0 | 0.35 | 0.25 | 0.1 | 0.1 | 0 |  | 0 | 0.2 | 1 | 0 | 0.1 | 0.1 | 0 | 0.2 | 0.2 | 0 | 0.4 | 1
pd24 | k | 0 | 0 | 0.7 | 0 | 0 | 0 |  | 0 | 0.3 | 1 | 0 | 0 | 0.4 | 0 | 0 | 0 | 0 | 0.6 | 1
pd24 | em | 0 | 0 | 0 | 0 | 0 | 0 |  | 0 | 1 | 1 | 0 | 0 | 0 | 0 | 0 | 0 | 0 | 1 | 1
pd25 | cl | 0 | 0.1 | 0.1 | 0 | 0.1 | 0 |  | 0 | 0.7 | 1 | 0 | 0.1 | 0.1 | 0 | 0 | 0 | 0 | 0.8 | 1
pd25 | ht | 0 | 0.4 | 0.1 | 0.1 | 0.1 | 0 |  | 0 | 0.3 | 1 | 0 | 0.1 | 0.1 | 0 | 0 | 0.2 | 0 | 0.6 | 0
pd25 | hw | 0 | 0.35 | 0.25 | 0.1 | 0.1 | 0 |  | 0 | 0.2 | 1 | 0 | 0.1 | 0.1 | 0 | 0.2 | 0.2 | 0 | 0.4 | 1
pd25 | k | 0 | 0 | 0.7 | 0 | 0 | 0 |  | 0 | 0.3 | 1 | 0 | 0 | 0.4 | 0 | 0 | 0 | 0 | 0.6 | 1
pd25 | em | 0 | 0 | 0 | 0 | 0 | 0 |  | 0 | 1 | 1 | 0 | 0 | 0 | 0 | 0 | 0 | 0 | 1 | 1
pd26 | cl | 0 | 0.1 | 0.1 | 0 | 0.1 | 0 |  | 0 | 0.7 | 1 | 0 | 0.1 | 0.1 | 0 | 0 | 0 | 0 | 0.8 | 1
pd26 | ht | 0 | 0.4 | 0.1 | 0.1 | 0.1 | 0 |  | 0 | 0.3 | 1 | 0 | 0.1 | 0.1 | 0 | 0 | 0.2 | 0 | 0.6 | 1
pd26 | hw | 0 | 0.35 | 0.25 | 0.1 | 0.1 | 0 |  | 0 | 0.2 | 1 | 0 | 0.1 | 0.1 | 0 | 0.2 | 0.2 | 0 | 0.4 | 1
pd26 | k | 0 | 0 | 0.7 | 0 | 0 | 0 |  | 0 | 0.3 | 1 | 0 | 0 | 0.4 | 0 | 0 | 0 | 0 | 0.6 | 1
pd26 | em | 0 | 0 | 0 | 0 | 0 | 0 |  | 0 | 1 | 1 | 0 | 0 | 0 | 0 | 0 | 0 | 0 | 1 | 1
pd27 | cl | 0 | 0.1 | 0.1 | 0 | 0.1 | 0 |  | 0 | 0.7 | 1 | 0 | 0.1 | 0.1 | 0 | 0 | 0 | 0 | 0.8 | 1
pd27 | ht | 0 | 0.4 | 0.1 | 0.1 | 0.1 | 0 |  | 0 | 0.3 | 1 | 0 | 0.1 | 0.1 | 0 | 0 | 0.2 | 0 | 0.6 | 1
pd27 | hw | 0 | 0.35 | 0.25 | 0.1 | 0.1 | 0 |  | 0 | 0.2 | 1 | 0 | 0.1 | 0.1 | 0 | 0.2 | 0.2 | 0 | 0.4 | 1
pd27 | k | 0 | 0 | 0.7 | 0 | 0 | 0 |  | 0 | 0.3 | 1 | 0 | 0 | 0.4 | 0 | 0 | 0 | 0 | 0.6 | 1
pd27 | em | 0 | 0 | 0 | 0 | 0 | 0 |  | 0 | 1 | 1 | 0 | 0 | 0 | 0 | 0 | 0 | 0 | 1 | 1
pd28 | cl | 0 | 0.1 | 0.1 | 0 | 0.1 | 0 |  | 0 | 0.7 | 1 | 0 | 0.1 | 0.1 | 0 | 0 | 0 | 0 | 0.8 | 1
pd28 | ht | 0 | 0.4 | 0.1 | 0.1 | 0.1 | 0 |  | 0 | 0.3 | 1 | 0 | 0.1 | 0.1 | 0 | 0 | 0.2 | 0 | 0.6 | 1
pd28 | hw | 0 | 0.35 | 0.25 | 0.1 | 0.1 | 0 |  | 0 | 0.2 | 1 | 0 | 0.1 | 0.1 | 0 | 0.2 | 0.2 | 0 | 0.4 | 1
pd28 | k | 0 | 0 | 0.7 | 0 | 0 | 0 |  | 0 | 0.3 | 1 | 0 | 0 | 0.4 | 0 | 0 | 0 | 0 | 0.6 | 1
pd28 | em | 0 | 0 | 0 | 0 | 0 | 0 |  | 0 | 1 | 1 | 0 | 0 | 0 | 0 | 0 | 0 | 0 | 1 | 1
pd29 | cl | 0 | 0.1 | 0.1 | 0 | 0.1 | 0 |  | 0 | 0.7 | 1 | 0 | 0.1 | 0.1 | 0 | 0 | 0 | 0 | 0.8 | 1
pd29 | ht | 0 | 0.4 | 0.1 | 0.1 | 0.1 | 0 |  | 0 | 0.3 | 1 | 0 | 0.1 | 0.1 | 0 | 0 | 0.2 | 0 | 0.6 | 1
pd29 | hw | 0 | 0.35 | 0.25 | 0.1 | 0.1 | 0 |  | 0 | 0.2 | 1 | 0 | 0.1 | 0.1 | 0 | 0.2 | 0.2 | 0 | 0.4 | 1
pd29 | k | 0 | 0 | 0.7 | 0 | 0 | 0 |  | 0 | 0.3 | 1 | 0 | 0 | 0.4 | 0 | 0 | 0 | 0 | 0.6 | 1
pd29 | em | 0 | 0 | 0 | 0 | 0 | 0 |  | 0 | 1 | 1 | 0 | 0 | 0 | 0 | 0 | 0 | 0 | 1 | 1
pd30 | cl | 0 | 0.1 | 0.1 | 0 | 0.1 | 0 |  | 0 | 0.7 | 1 | 0 | 0.1 | 0.1 | 0 | 0 | 0 | 0 | 0.8 | 1
pd30 | ht | 0 | 0.4 | 0.1 | 0.1 | 0.1 | 0 |  | 0 | 0.3 | 1 | 0 | 0.1 | 0.1 | 0 | 0 | 0.2 | 0 | 0.6 | 1
pd30 | hw | 0 | 0.35 | 0.25 | 0.1 | 0.1 | 0 |  | 0 | 0.2 | 1 | 0 | 0.1 | 0.1 | 0 | 0.2 | 0.2 | 0 | 0.4 | 1
pd30 | k | 0 | 0 | 0.7 | 0 | 0 | 0 |  | 0 | 0.3 | 1 | 0 | 0 | 0.4 | 0 | 0 | 0 | 0 | 0.6 | 1
pd30 | em | 0 | 0 | 0 | 0 | 0 | 0 |  | 0 | 1 | 1 | 0 | 0 | 0 | 0 | 0 | 0 | 0 | 1 | 1
pdPT | tra | 0 | 0 | 0 | 0 | 0 | 0 |  | 0 | 1 | 1 | 0 | 0.1 | 0.1 | 0 | 0 | 0 | 0 | 0.8 | 1
pdPT | bus | 0 | 1 | 0 | 0 | 0 | 0 |  | 0 | 0 | 1 | 0 | 0.1 | 0.1 | 0 | 0 | 0.2 | 0 | 0.6 | 1
pdPT | car | 0 | 0.25 | 0 | 0 | 0 | 0 |  | 0 | 0.75 | 1 | 0 | 0.1 | 0.1 | 0 | 0.2 | 0.2 | 0 | 0.4 | 1
pdPT | twv | 0 | 0.25 | 0 | 0 | 0 | 0 |  | 0 | 0.75 | 1 | 0 | 0 | 0.4 | 0 | 0 | 0 | 0 | 0.6 | 1
pdFT | ft | 0 | 0 | 0 | 0 | 0 | 0 |  | 0 | 1 | 1 | 0 | 0 | 0 | 0 | 0 | 0 | 0 | 1 | 1
pdFT | sfv | 0 | 1 | 0 | 0 | 0 | 0 |  | 0 | 0 | 1 | 0 | 0.1 | 0.1 | 0 | 0 | 0 | 0 | 0.8 | 1
pdFT | fr | 0 | 0.9 | 0 | 0 | 0.1 | 0 |  | 0 | 0 | 1 | 0 | 0.1 | 0.1 | 0 | 0 | 0.2 | 0 | 0.6 | 1
pdFT | lfv | 0 | 1 | 0 | 0 | 0 | 0 |  | 0 | 0 | 1 | 0 | 0.1 | 0.1 | 0 | 0.2 | 0.2 | 0 | 0.4 | 1
pdFT | fs | 0 | 0.9 | 0 | 0 | 0.1 | 0 |  | 0 | 0 | 1 | 0 | 0 | 0.4 | 0 | 0 | 0 | 0 | 0.6 | 1
pdFT | fa | 0 | 1 | 0 | 0 | 0 | 0 |  | 0 | 0 | 1 | 0 | 0 | 0 | 0 | 0 | 0 | 0 | 1 | 1
[12 empty] | 0 | 0.1 | 0.1 | 0 | 0 | 0 | 0 | 0.8 | 1
[12 empty] | 0 | 0.1 | 0.1 | 0 | 0 | 0.2 | 0 | 0.6 | 1
[12 empty] | 0 | 0.1 | 0.1 | 0 | 0.2 | 0.2 | 0 | 0.4 | 1
[12 empty] | 0 | 0 | 0.4 | 0 | 0 | 0 | 0 | 0.6 | 1
[12 empty] | 0 | 0 | 0 | 0 | 0 | 0 | 0 | 1 | 1
[12 empty] | 0 | 0.1 | 0.1 | 0 | 0 | 0 | 0 | 0.8 | 1
[12 empty] | 0 | 0.1 | 0.1 | 0 | 0 | 0.2 | 0 | 0.6 | 1
[12 empty] | 0 | 0.1 | 0.1 | 0 | 0.2 | 0.2 | 0 | 0.4 | 1
[12 empty] | 0 | 0 | 0.4 | 0 | 0 | 0 | 0 | 0.6 | 1
[12 empty] | 0 | 0 | 0 | 0 | 0 | 0 | 0 | 1 | 1
[12 empty] | 0 | 0.1 | 0.1 | 0 | 0 | 0 | 0 | 0.8 | 1
[12 empty] | 0 | 0.1 | 0.1 | 0 | 0 | 0.2 | 0 | 0.6 | 1
[12 empty] | 0 | 0.1 | 0.1 | 0 | 0.2 | 0.2 | 0 | 0.4 | 1
[12 empty] | 0 | 0 | 0.4 | 0 | 0 | 0 | 0 | 0.6 | 1
[12 empty] | 0 | 0 | 0 | 0 | 0 | 0 | 0 | 1 | 1
[12 empty] | 0 | 0.1 | 0.1 | 0 | 0 | 0 | 0 | 0.8 | 1
[12 empty] | 0 | 0.1 | 0.1 | 0 | 0 | 0.2 | 0 | 0.6 | 1
[12 empty] | 0 | 0.1 | 0.1 | 0 | 0.2 | 0.2 | 0 | 0.4 | 1
[12 empty] | 0 | 0 | 0.4 | 0 | 0 | 0 | 0 | 0.6 | 1
[12 empty] | 0 | 0 | 0 | 0 | 0 | 0 | 0 | 1 | 1